## 26P-2-ONTC-0041
ТЕХНИЧКИ ЗАДАТАК /TECHNICAL SPECIFICATION
за набавку материјално-техничких ресурса / for the procurement of material and technical resources
Технички захтев за набавку : / Technical requirement for procurement of : 26P-2-ONTC-0041 DWS - Hemikalije i potrošni materijal
Р.бр. | Технички опис | ИД-НИС идент. број | English Description |  | Стандард / Цртеж | JM /Unit of measure | Количина | ИД-НИС идент. број | Захт.за набав. (ЗЗН) | * Сертификат
Техничке карактеристике / Technical characteristics
1 | METANOL HPLC GRADE 2,5LIT |  |  |  |  | KOM | 7 | 8123480 |  | A6; E7; F2 | 60NTC00307 | [10 empty] | 8100883 | PASTA TEVODA Za utvrđivanje prisustva vode u gorivu naftnog porekla JUS B.H. 8.006 | 8168861 | DARINKA KONČAREVIĆ | 8197613 | SANJA PETKOVIĆ
2 | ETIL ALKOHOL APSOLUTNI 99,5% 1/1 |  |  |  |  | L | 50 | 8117908 |  | A6; E7; F2 | 60NTC00314 | [10 empty] | 8115888 | ČAŠA LABORATORIJSKA 250ml V.F. BEZ IZL. | 8168946 | SANJA PETKOVIĆ | 8197613 | SANJA PETKOVIĆ
3 | DIETIL ETAR 1/1 |  |  |  |  | KOM | 7 | 8113730 |  | A6; E7; F2 | 60NTC00427 | [10 empty] | 6144721 | BOCA ZA ISPIRANJE GASA SA ISPIRALICOM - SINTEROM B1 OD 125ml | 8168978 | DARINKA KONČAREVIĆ | 8121311 | SLAĐANA LUKIĆ BANDUKA SVETLANA KONSTANTINOVIĆ GIZELA SABO DARINKA KONČAREVIĆ SANJA PETKOVIĆ MARIJANA GRABOVAC
4 | PUFER PH4.00 RASTVOR 500ML |  |  |  |  | KOM | 6 | 8169519 |  | A6; E7; F2 | 60NTC00562 | [10 empty] | 8193652 | POSUDA ZA ODR.SMOLE SA POKL.PO ASTM D525, Stanhope seta 15810-0 | 8168980 | DARINKA KONČAREVIĆ | 8121311 | SLAĐANA LUKIĆ BANDUKA SVETLANA KONSTANTINOVIĆ GIZELA SABO DARINKA KONČAREVIĆ SANJA PETKOVIĆ MARIJANA GRABOVAC
5 | PUFER PH7.00 RASTVOR 500ML |  |  |  |  | KOM | 6 | 8169520 |  | A6; E7; F2 | 60NTC00563 | [10 empty] | 8190283 | BOCA PTE BRAON 100ML | 8169287 | SLAĐANA LUKIĆ BANDUKA | 8121311 | SLAĐANA LUKIĆ BANDUKA SVETLANA KONSTANTINOVIĆ GIZELA SABO DARINKA KONČAREVIĆ SANJA PETKOVIĆ MARIJANA GRABOVAC
6 | N HEPTAN 2,5 LIT |  |  |  |  | KOM | 35 | 8124050 |  | A6; E7; F2 | 60NTC00566 | [10 empty] | 8190321 | Stakleni termometar ASTM 127C sa sertifikatom o etaloniranju | 8169298 | LJUBINKO IVANOVIĆLJANA KAJTEZ | 8121311 | SLAĐANA LUKIĆ BANDUKA SVETLANA KONSTANTINOVIĆ GIZELA SABO DARINKA KONČAREVIĆ SANJA PETKOVIĆ MARIJANA GRABOVAC
7 | HEKSAN ZA GASNU HROMATOGRAFIJU 2,5L |  |  |  |  | KOM | 40 | 8184077 |  | A6; E7; F2 | 60NTC00568 | [10 empty] | 8190611 | LEVAK KVALITATIVNI STAKLENI 60mm | 8169387 | DARINKA KONČAREVIĆ | 8121311 | SLAĐANA LUKIĆ BANDUKA SVETLANA KONSTANTINOVIĆ GIZELA SABO DARINKA KONČAREVIĆ SANJA PETKOVIĆ MARIJANA GRABOVAC
8 | FENOL PA PAK.50 G ZA STANDARD |  |  |  |  | KOM | 1 | 8117971 |  | A6; E7; F2 | 60NTC00596 | [10 empty] | 8178562 | GUČ P 16 VEL.PORA MAX 10-16QM OD 50ML | 8169388 | DARINKA KONČAREVIĆ | 8121311 | SLAĐANA LUKIĆ BANDUKA SVETLANA KONSTANTINOVIĆ GIZELA SABO DARINKA KONČAREVIĆ SANJA PETKOVIĆ MARIJANA GRABOVAC
9 | CILINDAR GRADUISANI VF 25ML |  |  |  |  | KOM | 1 | 8115668 |  |  | 60NTC00619 | [10 empty] | 8191983 | BOCA ZA UZOKOVANJE TNG 2 I 3KG SA URONSKOM CEVI 80% ZAPUNJENOST BOCE, LIFAM STARA PAZOVA | 8169389 | DANIJLA BOŽIĆ DARINKA KONČAREVIĆ | 8121311 | SLAĐANA LUKIĆ BANDUKA SVETLANA KONSTANTINOVIĆ GIZELA SABO DARINKA KONČAREVIĆ SANJA PETKOVIĆ MARIJANA GRABOVAC
10 | STANDARD ZA MEMK EN 14078 VHG LABS |  |  |  |  | KOM | 1 | 8182946 |  | A6; E7; F2 | 60NTC00638 | [10 empty] | 8192818 | ČEP ZA KIVETU ZA TAČKU TEČENJA PLUTA - PAKOVANJE 20 KOMADA DIMENZIJE 34X30X27 | 8169609 | DANIJLA BOŽIĆ DARINKA KONČAREVIĆ | 6125492 | MARIJANA GRABOVAC GIZELA SABO
11 | STANDARD CRM ZA VISKOZ. VIS. TEMP.N2000 |  |  |  |  | KOM | 1 | 8190313 |  | A6; E7; F2 | 60NTC00641 | [10 empty] | 8193928 | EPRUVETA 37X160MM | 8169610 | DARINKA KONČAREVIĆ | 6125492 | MARIJANA GRABOVAC GIZELA SABO
12 | STANDARD CRM ZA VISKOZITET VISOKA T.N600 |  |  |  |  | KOM | 1 | 8190314 |  | A6; E7; F2 | 60NTC00642 | [10 empty] | 8193930 | AREOMETAR 1,000-1,300 SA CERTIFIKATOM | 8169692 | SANJA PETKOVIĆ | 6125492 | MARIJANA GRABOVAC GIZELA SABO
13 | STANDARD CRM ZA ODREDJIVANJE MAZIV.DF70 |  |  |  |  | KOM | 1 | 8178561 |  | A6; E7; F2 | 60NTC00658 | [10 empty] | 6140212 | ČEP OD PRESOVANE PLUTE 12x15x22 | 8173144 | GIZELA SABO DARINKA KONČAREVIĆ | 6125492 | MARIJANA GRABOVAC GIZELA SABO
14 | STANDARD CRM ZA ODREDJIVANJE MAZIV.DF92 |  |  |  |  | KOM | 1 | 8178563 |  | A6; E7; F2 | 60NTC00659 | [10 empty] | 8176111 | Plastična pipeta od 3 ml za doziranje/pakovanje 500 komada | 8173145 | GIZELA SABO DARINKA KONČAREVIĆ | 6111790 | MARIJANA GRABOVAC
15 | STANDARD CRM ZA BOJU PO SAYBOLT |  |  |  |  | KOM | 1 | 8191509 |  | A6; E7; F2 | 61NTC00051 | [10 empty] | 8193344 | TIKVICA ODMERNA OD 2000ml | 8175312 | SLAĐANA LUKIĆ BANDUKA GIZELA SABO | 6111790 | MARIJANA GRABOVAC
16 | STANDARD CRM TACKE MRZNJENJA -50C |  |  |  |  | KOM | 1 | 8191496 |  | A6; E7; F2 | 61NTC00052 | [10 empty] | 8119888 | K122-0-19 Oxidation Test Tube, koehler | 8175587 | VLADAN RISTIĆ DARINKA KONČAREVIĆ MARIJANA GRABOVAC | 6111790 | MARIJANA GRABOVAC
17 | RASTV.ZA ICP OES AVIO 200, V-SOLV 5 GAL |  |  |  |  | KOM | 1 | 8100136 |  | A6; E7; F2 | 61NTC00055 | [10 empty] | 8193639 | KALIBRISANI VISKOZIMETAR SA SERTIFIKATOM za određivanje kinematskog viskoziteta bitumena (Cannon-Fenske viscometer size:350) | 8161121 | #N/A | 6111790 | MARIJANA GRABOVAC
18 | STANDARD METALNI ADITIV MA4 |  |  |  |  | KOM | 1 | 8195101 |  | A6; E7; F2 | 61NTC00059 | [10 empty] | 8193670 | KALIBRISANI VISKOZIMETAR SA SERTIFIKATOM za određivanje kinematskog viskoziteta bitumena (Cannon-Fenske viscometer size:450) | 8161123 | #N/A | 6236920 | DARINKA KONČAREVIĆ
19 | STANDARD METALNI V26 100 MIKG-G |  |  |  |  | KOM | 1 | 8101392 |  | A6; E7; F2 | 61NTC00064 | [10 empty] | 6030430 | ČEP SILIKONSKI 12x8x20 | 8161124 | #N/A | 6236920 | DARINKA KONČAREVIĆ
20 | STANDARD METALNI V26 50 MIKG-G |  |  |  |  | KOM | 1 | 8101393 |  | A6; E7; F2 | 61NTC00065 | [10 empty] | 8114247 | BOCA PVC OD 100/125 ML | 8161487 | #N/A | 6236920 | DARINKA KONČAREVIĆ
21 | STANDARD METALNI V26 30 MIKG-G |  |  |  |  | KOM | 1 | 8101394 |  | A6; E7; F2 | 61NTC00066 | [10 empty] | 8119585 | KANISTAR PVC SA SLAVINOM OD 10 000 ML | 8161488 | #N/A | 6236920 | DARINKA KONČAREVIĆ
22 | VODA MORSKA SINTETICKA ASTM D665 |  |  |  |  | KOM | 1 | 8100095 |  | A6; E7; F2 | 61NTC00067 | [10 empty] | 8128470 | POSUDA ZA MERENJE 30X50mm | 8169309 | #N/A | 6236920 | DARINKA KONČAREVIĆ
23 | ERLENMAJER SIROKO GRLO STAKLO 1000ML |  |  |  |  | KOM | 2 | 8115378 |  |  | 62NTC00007 | [10 empty] | 8136096 | TIKVICA OKRUGLO DNO 100ml-KRATAK VRAT 29/32 | 8173181 | #N/A | 8168615 | DARINKA KONČAREVIĆ
24 | NAPRSTAK ZA EKSTRAKCIJU |  |  |  |  | PAK | 1 | 8115379 |  |  | 62NTC00008 | [10 empty] | 8198228 | Špric plastični, 60 ml | 8100795 | #N/A | 8168615 | DARINKA KONČAREVIĆ
25 | GREJAC PECI ZA GC 7890A |  |  |  |  | KOM | 1 | 8115467 |  |  | 62NTC00009 | [10 empty] | 8116565 | ČETKA ZA PRANJE EPRUVETA No2 | 8110855 | #N/A | 8168615 | DARINKA KONČAREVIĆ
26 | SKLOP GREJAC SENZOR ZA GC 7890A |  |  |  |  | KOM | 1 | 8115465 |  |  | 62NTC00010 | [10 empty] | 8181592 | POSUDA STAKLENA PETRIJEVA 200ml - PREČNIKA 150mm | 8174629 | #N/A | 8169742 | MARIJANA GRABOVAC
27 | HVATAC UZORKA PLASTICNI AA 55B SPECTRA |  |  |  |  | PAK | 1 | 8115456 |  |  | 62NTC00011 | [10 empty] | 8193846 | CEP SILIKONSKI 15MM OD SA RUPOM 6,5 | 8174715 | #N/A | 8169742 | MARIJANA GRABOVAC
28 | KIVETA MALA ZA KOKS ACR M3 |  |  |  |  | PAK | 1 | 8115461 |  |  | 62NTC00012 | [10 empty] | 8181407 | VENTIL ZA BOMBE ZA UZORKOVANJE TNG - SS-ODKM2-F2 SWAGELOK | 8174717 | #N/A | 8169524 | SANJA PETKOVIĆ
29 | O RING KOMPLET ORGANSKI AA 55B SPECTRA |  |  |  |  | PAK | 1 | 8115460 |  |  | 62NTC00013 | [10 empty] | 6121089 | FILTER OD STAKLENIH VLAKANA ZA TS PGNE0052 - GLASS FIBRE FILTER TS, 50pcs THERMO FISHER SCIENTICIC | 8174718 | #N/A | 8169524 | SANJA PETKOVIĆ
30 | GLIKOL U ULJU KALIBRACIONI SET |  |  |  |  | PAK | 1 | 8115469 |  | A6; E7; F2 | 62NTC00014 | [10 empty] | 6030433 | ČEP SILIKONSKI 18x14x20 | 8174719 | #N/A | 6146858 | MARIJANA GRABOVAC
31 | SET KALIBRACIONI ZA ULJE ZA 4 METALA |  |  |  |  | PAK | 1 | 8115454 |  | A6; E7; F2 | 62NTC00015 | [10 empty] | 6129340 | VRH REZERVNI ZA VENTIL*HOKE 90533-5 | 8174731 | #N/A | 6146858 | MARIJANA GRABOVAC
32 | STANDARD CRM ZA VISKOZNOST 50CST NA 40C |  |  |  |  | KOM | 1 | 8115475 |  | A6; E7; F2 | 62NTC00016 | [10 empty] | 8118779 | HVATALJKA ZA HLADNJAK RACVASTA | 8174732 | #N/A | 6198707 | DARINKA KONČAREVIĆ
33 | STANDARD CRM ZA VISKOZNOST N10 |  |  |  |  | KOM | 1 | 8115471 |  | A6; E7; F2 | 62NTC00017 | [10 empty] | 8176719 | TERMOMETAR IP 47C | 8174733 | #N/A | 6198707 | DARINKA KONČAREVIĆ
34 | STANDARD INTERNI KOBALT 6%MINERALNO ULJE |  |  |  |  | KOM | 1 | 8115470 |  | A6; E7; F2 | 62NTC00018 | [10 empty] | 8198218 | Čep sa otvorom za kivetu za Brukfild, teflon/plastika (ASTM D 2983), PRILOG 8198218 | 8190296 | #N/A | 6198740 | DARINKA KONČAREVIĆ
35 | STANDARD INTERNI KOBALT 5000 |  |  |  |  | KOM | 1 | 8195098 |  | A6; E7; F2 | 62NTC00019 | [10 empty] | 8114244 | BOCA PVC OD 1000ml SA VELIKIM OTVOROM, ČETVRTASTA | 8161120 | #N/A | 6198740 | DARINKA KONČAREVIĆ
36 | ULJE KALIBRACIONO RL233 |  |  |  |  | KOM | 1 | 8115468 |  | A6; E7; F2 | 62NTC00020 | [10 empty] | 8137093 | TULJAK KARTONSKI ZA BITUMEN SA POKLOPCEM | 8161122 | #N/A | 8198179 | SLAĐANA LUKIĆ BANDUKA
37 | TERMOMETAR ASTM 128C ZA ODR.VISKOZ.0C |  |  |  |  | KOM | 1 | 8115441 |  |  | 62NTC00021 | [10 empty] | 8126823 | PERLE STAKLENE R-3MM |  |  | 8198179 | SLAĐANA LUKIĆ BANDUKA
38 | PAPIR TERMO ROLNA 80MMX25M |  |  |  |  | PAK | 2 | 8115455 |  |  | 62NTC00022 | [10 empty] | 8178634 | TEST SET ZA MSEP JET FUELL EMCEE ELECTR.six pack P/N 840-99-5944, emcee electronics.inc. |  |  | 8191947 | GIZELA SABO
39 | BALON 125 ML ZA DIANA 700 DESTILATOR |  |  |  |  | KOM | 10 | 8115478 |  |  | 62NTC00023 | [10 empty] | 8169742 | FILTER MEMBR. 0,45mikm, R-25mm TIP HA ZA JFTOT |  |  | 8191947 | GIZELA SABO
40 | CISTAC KONDENZATORSKE CEVI DIANA 700 |  |  |  |  | KOM | 1 | 8115484 |  |  | 62NTC00024 | [10 empty] | 8198217 | ADAPTER, STAKLENI, ZA KONDENZATOR ZA KOROZIJU ANTIFIRIZA (ASTM D 1384) |  |  | 8191947 | GIZELA SABO
41 | MENZURA 100 ML ZA DIANA 700 DESTILATOR |  |  |  |  | KOM | 2 | 8115480 |  |  | 62NTC00025 | [10 empty] | 8117851 | EPRUVETA STAKLENA bez ruba za koroziju prema standardu SRPS EN ISO 2160 dimenzije 25X125 mm |  |  | 8191947 | GIZELA SABO
42 | PLOCA ZA GREJAC FI 38 DIANA 700 |  |  |  |  | KOM | 1 | 8115488 |  |  | 62NTC00028 | [10 empty] | 6132880 | inicijator paljenja za Penski Martens Herzog HFP 360, kat.br.620-113 ( Ignitor, electric, open filament) |  |  | 8181830 | GIZELA SABO
43 | PLOCA ZA GREJAC FI 50 DIANA 700 |  |  |  |  | KOM | 1 | 8115489 |  |  | 62NTC00029 | [10 empty] | 6133930 | EMT CENTRALNA CEV,1mm,ZA ICP 6500, 8423 120 52141 THERMO |  |  | 8181830 | GIZELA SABO
44 | RAZBIJAC KAPI DIANA 700 DESTILATOR |  |  |  |  | KOM | 1 | 8115481 |  |  | 62NTC00031 | [10 empty] | 6135212 | SPREJ KOMORA ZA ORG. MATRIKS ZA ICP6500 THERMO FISHER-842312051311 |  |  | 8181830 | GIZELA SABO
45 | SONDA PT 100 ZA DIANA 700 DESTILATOR |  |  |  |  | KOM | 1 | 8115477 |  |  | 62NTC00032 | [10 empty] | 6135215 | SPRIC SA IGLOM 100QL TN3000 THERMO FISHER PGENE0002, dužina igle 71mm, HS code: 9018320000 |  |  | 8181830 | GIZELA SABO
46 | ZATVARAC KONDENZATORSKE CEVI DIANA 700 |  |  |  |  | KOM | 1 | 8115486 |  |  | 62NTC00034 | [10 empty] | 6121080 | ELEKTRODA INDIK.DUPLA Pt ZA KF 756 /6.0341.100 |  |  | 8194387 | VLADAN RISTIĆ DARINKA KONČAREVIĆ MARIJANA GRABOVAC
47 | NATRIJUM DIOKTILSULFOSUKCINAT 96% |  |  |  |  | KOM | 4 | 8100168 |  |  | 62NTC00035 | [10 empty] | 6141065 | ELEKTRODA ZA RASTVORENI KISEONIK, APARAT INOLAB TERM.LEVEL3, WTW 201 533 |  |  | 8124048 | VLADAN RISTIĆ SVETLANA KONSTANTINOVIĆ GIZELA SABO MARIJANA GRABOVAC
48 | RASTVOR DOKTOR KOMERCIJALNI |  |  |  |  | L | 3 | 8115543 |  |  | 62NTC00036 | [10 empty] | 6121078 | ELEKTRODA za 756 KF Coulometar, METROHM 6.0344.100 |  |  | 8124048 | VLADAN RISTIĆ SVETLANA KONSTANTINOVIĆ GIZELA SABO MARIJANA GRABOVAC
49 | SPRIC 0,5MIKL ZA REFORMULAJZER |  |  |  |  | KOM | 1 | 8190362 |  |  | 62NTC00038 | [10 empty] | 6121081 | CEVČICA ZA DODAVANJE/ASPIRACIJU ZA KF 756 KULOMETAR METROHM 6.1403.030 |  |  | 8124048 | VLADAN RISTIĆ SVETLANA KONSTANTINOVIĆ GIZELA SABO MARIJANA GRABOVAC
50 | O PRSTEN 5188-5365 |  |  |  |  | PAK | 2 | 8193774 |  |  | 62NTC00040 | [10 empty] | 6130466 | DRŽAČ FILTERA OD SINTER STAKLA 47MM - MILLIPORE XX1004702 |  |  | 8124048 | VLADAN RISTIĆ SVETLANA KONSTANTINOVIĆ GIZELA SABO MARIJANA GRABOVAC
51 | FERULA, FLEXI, INERT 0,32MM KOM 10-PK |  |  |  |  | KOM | 3 | 6205440 |  |  | 62NTC00041 | [10 empty] | 6153582 | TERMOPAR ZA APARAT ZA ODREĐIVANJE MAZIVOSTI EVRODIZELA, Part code: PCS-002881, HFRR Main RTD Temperature Probe, PCS Instruments |  |  | 8124048 | VLADAN RISTIĆ SVETLANA KONSTANTINOVIĆ GIZELA SABO MARIJANA GRABOVAC
52 | REAGENS HYDRANAL COULOMAT AG OVEN 500ML |  |  |  |  | KOM | 10 | 6125492 |  |  | 62NTC00044 | [10 empty] | 6168087 | SENZOR TEMPERATURE PEĆI (1000°C) NA APARATU ZA ODREĐIVANJE SUMPORA THERMO TS 3000 - PELEC0132 - TEI000376 |  |  | 6120448 | MARIJANA GRABOVAC
53 | UMETAK FILTERA ZA VAZDUH 110675 |  |  |  |  | KOM | 2 | 8197955 |  |  | 62NTC00046 | [10 empty] | 6156384 | TERMO PAR APARATA ZA MAZIVOST GM ABSM TP, MPR Main RTD Probe, Part code: PCS-002927, PCS Instruments |  |  | 6120448 | MARIJANA GRABOVAC
54 | DI KALIJUM HIDROGEN FOSFAT |  |  |  |  | G | 650 | 8117675 |  | A6; E7; F2 | 62NTC00047 | [10 empty] | 8178695 | ZATVARAC ZA BOCICE 1/100 za ASTM D 6304 6.1448.057 Metrohm |  |  | 6236921 | DARINKA KONČAREVIĆ
55 | SENZOR RED SPOT ZA APARAT |  |  |  |  | KOM | 1 | 6141183 |  |  | 62NTC00048 | [10 empty] | 8178696 | BOČICA STAKLENA 6ML 38,25X21,73MM 1/100 za ASTM D 6304 6.2421.007 metrohm |  |  | 6236921 | DARINKA KONČAREVIĆ
56 | KAPILARA VISKOZIMETRA S-150 ZA P.T. |  |  |  |  | KOM | 1 | 8182553 |  |  | 62NTC00051 | [10 empty] | 8190391 | ABS Balls Part code: PCS-002757, PCS Instrumnts |  |  | 6236921 | DARINKA KONČAREVIĆ
57 | PIPETA ZA CFPP ZA AFP-102 |  |  |  |  | KOM | 1 | 8191805 |  |  | 60NTC00085 | [10 empty] | 8184200 | O-ring 5,28x1,78 Viton/CFPP, kat.br: 121-002 |  |  | 6236921 | DARINKA KONČAREVIĆ
58 | U CEV NEONSKA L 16W 25 U BELA |  |  |  |  | KOM | 1 | 8100113 |  |  | 60NTC00200 | [10 empty] | 8189666 | SEPTUM PLAVI DIAM 12 THERMO SCIENTIFIC - PANAL 0025 |  |  | 8184210 | DARINKA KONČAREVIĆ
59 | FILM POLIKARBONAT ZA LAB X 3500 |  |  |  |  | KOM | 2 | 8169016 |  |  | 60NTC00245 | [10 empty] | 8189715 | SUSAC MEMBRANSKI TA THERMO TS 3000 TN3000029 |  |  | 8191945 | VLADAN RISTIĆ
60 | CREVO NEOPRENSKO ZA F2 UNIT CFR 2M |  |  |  |  | KOM | 1 | 6135128 |  |  | 60NTC00258 | [10 empty] | 8189716 | ČAŠICA STAKLENA ZA THERMO TS 3000 - 3000014 |  |  | 8198161 | SANJA PETKOVIĆ
61 | CEP SA OTVOROM ZA KIVETU 43MM |  |  |  |  | KOM | 3 | 8198218 |  |  | 60NTC00263 | [10 empty] | 8189745 | VENTIL DRENAZNI SOLENOID ZA SETA VAP 2 P/N: 81000-004 STANHOPE SETA |  |  | 8198161 | SANJA PETKOVIĆ
62 | PODMETAC BAKARNI B10065 |  |  |  |  | KOM | 1 | 8197980 |  |  | 60NTC00389 | [10 empty] | 8191798 | ELEKTRODA SP21T proizvođač Consort, ZA PH-METAR CONSORT P901 |  |  | 8181831 | GIZELA SABO
63 | KALIJUM HIDROGEN TARTARAT 99% |  |  |  |  | KOM | 1 | 8191439 |  |  | 60NTC00420 | [10 empty] | 8191818 | KETRIDZ H2O ZA IC METROHM |  |  | 8181831 | GIZELA SABO
64 | SPOJNICA ZA CFR MOTOR 109419 |  |  |  |  | KOM | 2 | 6168141 |  |  | 60NTC00444 | [10 empty] | 8191866 | POSUDA ZA RTFOT ISL KOMORU M004144 - Staklene posude za uzorke za RTFOT ISL komoru za test starenja po metodi 12607-1, kat.br.M004144 |  |  | 8181831 | GIZELA SABO
65 | O-KSILOL MIN 99.0% 250ML |  |  |  |  | KOM | 1 | 8198173 |  |  | 60NTC00472 | [10 empty] | 8191955 | ZATVARAČ BOČNE CEVI - PETROTEST, STOPPER FOR CENDENSER TUBE, Pakovanje od 5 kom.kataloški broj:106615 |  |  | 8181831 | GIZELA SABO
66 | PRSTEN ZA PRIPREMNU STANICU AC600 |  |  |  |  | KOM | 1 | 8101096 |  |  | 60NTC00486 | [10 empty] | 8192020 | ULAZNA CEV ZA GRABNER APARATE |  |  | 8124050 | SLAĐANA LUKIĆ BANDUKA VLADAN RISTIĆ TATJANA TASIĆ DANIJLA BOŽIĆ SVETLANA KONSTANTINOVIĆ GIZELA SABO DARINKA KONČAREVIĆ
67 | DEO KERAMICKI AC600 |  |  |  |  | KOM | 1 | 6205852 |  |  | 60NTC00487 | [10 empty] | 8192034 | METALNI FILTERI ZA GRABNER APARATE |  |  | 8124050 | SLAĐANA LUKIĆ BANDUKA VLADAN RISTIĆ TATJANA TASIĆ DANIJLA BOŽIĆ SVETLANA KONSTANTINOVIĆ GIZELA SABO DARINKA KONČAREVIĆ
68 | ZAVRTANJ AC600 |  |  |  |  | KOM | 4 | 6205853 |  |  | 60NTC00489 | [10 empty] | 8192043 | POSUDA ZA OTPAD ZA GRABNER APARATE |  |  | 8124050 | SLAĐANA LUKIĆ BANDUKA VLADAN RISTIĆ TATJANA TASIĆ DANIJLA BOŽIĆ SVETLANA KONSTANTINOVIĆ GIZELA SABO DARINKA KONČAREVIĆ
69 | OPRUGA AC600 |  |  |  |  | KOM | 1 | 6205854 |  |  | 60NTC00490 | [10 empty] | 8193739 | IZLAZNA CEV ZA GRABNER APARATE |  |  | 8124050 | SLAĐANA LUKIĆ BANDUKA VLADAN RISTIĆ TATJANA TASIĆ DANIJLA BOŽIĆ SVETLANA KONSTANTINOVIĆ GIZELA SABO DARINKA KONČAREVIĆ
70 | OSIGURAC AC600 |  |  |  |  | KOM | 1 | 8101182 |  |  | 60NTC00491 | [10 empty] | 8193786 | REFERENTNO ULJE ZA ISPITIVANJE PENUŠANJA P/N03004 F-100 prema ASTM D 892, ISO 6247. Sertifikat prema ISO /IEC 17025, ISO guide 34 Proizvodjač: Američka firma Tannas Co. Lab Instruments |  |  | 8124050 | SLAĐANA LUKIĆ BANDUKA VLADAN RISTIĆ TATJANA TASIĆ DANIJLA BOŽIĆ SVETLANA KONSTANTINOVIĆ GIZELA SABO DARINKA KONČAREVIĆ
71 | FITILJ AC600 |  |  |  |  | KOM | 1 | 8101184 |  |  | 60NTC00492 | [10 empty] | 8197783 | KONEKTOR ICAP6000 ZA ICP THERMO |  |  | 8124050 | SLAĐANA LUKIĆ BANDUKA VLADAN RISTIĆ TATJANA TASIĆ DANIJLA BOŽIĆ SVETLANA KONSTANTINOVIĆ GIZELA SABO DARINKA KONČAREVIĆ
72 | ZICA ZA PALJENJE AC600 |  |  |  |  | KOM | 7 | 8101183 |  |  | 60NTC00493 | [10 empty] | 6120545 | MODUL ZA UNOS TEČNIH UZORAKA ZA TS/UV3000 THERMO; Part.No: MODUL0007, Liquid module complete |  |  | 8124050 | SLAĐANA LUKIĆ BANDUKA VLADAN RISTIĆ TATJANA TASIĆ DANIJLA BOŽIĆ SVETLANA KONSTANTINOVIĆ GIZELA SABO DARINKA KONČAREVIĆ
73 | CRM ZA OKS STAB BIODIZELA EN15751 |  |  |  |  | KOM | 2 | 8191460 |  | A6; E7; F2 | 60NTC00514 | [10 empty] | 6141000 | KIVETA KVARCNA ZA SPEKTRFOTOMETRSKO ISPITIVANJE 20mm MERCK 114947 |  |  | 8124050 | SLAĐANA LUKIĆ BANDUKA VLADAN RISTIĆ TATJANA TASIĆ DANIJLA BOŽIĆ SVETLANA KONSTANTINOVIĆ GIZELA SABO DARINKA KONČAREVIĆ
74 | DIHTUNG TELA NIVOKAZNOG STAKLA CFR MOTOR |  |  |  |  | KOM | 1 | 6187048 |  |  | 60NTC00617 | [10 empty] | 6141011 | PUMPA VAKUUM ZA TN/TS/TX 3000 TN3000003 |  |  | 8100097 | LJILJANA KAJTEZ
75 | RASTVOR PUFERSKI PH10-TITRISOL |  |  |  |  | KOM | 1 | 8189929 |  | A6; E7; F2 | 60NTC00655 | [10 empty] | 8191830 | KLEMA ZA ROTACIONI UPARIVAC VELICINA 65 INOX 18/8 Pinch Locking Clamp Size No. 65 |  |  | 8100097 | LJILJANA KAJTEZ
76 | KRPA ZA SUDJE |  |  |  |  | KOM | 6 | 8135454 |  |  | 60NTC00691
77 | POSUDA ZA UZORKOVANJE 302-026 |  |  |  |  | KOM | 1 | 8192087 |  |  | 61NTC00074
78 | N HEPTAN ASTM |  |  |  |  | KG | 142 | 8124049 |  | A6; E7; E9; E12; F2 | 62NTC00049
79 | BIRETA UNUTRASNJ.TITRATORA 1203746 |  |  |  |  | KOM | 1 | 8192113 |  |  | 60NTC00095 | [10 empty] | 8198014 | NOSAC SILICIJUMSKI NATRIJUM HIDROKSID 502-174-HAZ Lecosorb LEKO |  |  | 8126852 | SLAĐANA LUKIĆ BANDUKA DARINKA KONČAREVIĆ MARIJANA GRABOVAC
80 | POSUDA KOMPLET INOX ZA UZORKOVANJE |  |  |  |  | KOM | 1 | 8100998 |  |  | 61NTC00075 | [10 empty] | 8198015 | REAGENS ZA PEC CHN 502-609-HAZ LEKO |  |  | 8126852 | SLAĐANA LUKIĆ BANDUKA DARINKA KONČAREVIĆ MARIJANA GRABOVAC
Прилози /посебни технички захтеви (дозвољена одступања, специфична паковања): / Attachmenrts /special technical requirements (allowed deviations, specific packaging): | [5 empty] | 0 | [15 empty] | 8198185 | TECNOST RASHLADNA 10L ZA CID, PAC 102269 |  |  | 8126852 | SLAĐANA LUKIĆ BANDUKA DARINKA KONČAREVIĆ MARIJANA GRABOVAC
Prilog А_DWS HEMIKALIJE I POTROŠNI MATERIJAL_ ZA POPUNU DOBAVLJAČA 1. Понуђач треба за сваки понуђени производ уз понуду да приложи и одговарајућу техничку спецификацију производа (може да буде и копија стране из каталога), са јасно дефинисаним каталошким бројем и произвођачем. 2. Понуђач је у обавези да при испоруци хемикалија достави одговарајући сертификат и безбедносну листу на српском језику. 3. Хемикалије морају да буду у оригиналном и безбедном паковању, обезбеђене да не могу лако да се излију, или амбалажа оштети. 4. Производи при испоруци треба да буду у важећем року, минимум 2 године од датума испоруке, или минимум 75% предвиђеног рока трајања. 5. Добављач је обавезан да попуни приложену табелу са подацима о понуђеном производу (Prilog А_DWS HEMIKALIJE I POTROŠNI MATERIJAL _ZA POPUNU DOBAVLJACA). 6. Понуђач је дужан да најмање 24 часа пре испоруке обавести контакт особу: Јелена Божило, e-mаil: jelena.bozilov@nis.rs, tel. 064/888-2734 a) о датуму и времену испоруке b) о материјалу c) о количини | [21 empty] | 8198017 | KATALIZATOR ZA AZOT 502-049 CHN LEKO |  |  | 8126852 | SLAĐANA LUKIĆ BANDUKA DARINKA KONČAREVIĆ MARIJANA GRABOVAC
[22 empty] | 8198013 | TRAKA KVARCNA VUNA S 608-379 LEKO |  |  | 8100979 | SANJA PETKOVIĆ
[22 empty] | 8199464 | OSOVINA SA ROTOROM P/N 300949 Osovina, stezna osovina u spoju sa rotorom, P/N 300949, proizvođač Tannas, za aparat TBS u saglasnosti sa metodom ASTM D4683, 5 kom/pak |  |  | 8100979 | SANJA PETKOVIĆ
[22 empty] | 8199468 | PVC creva za organiku crno/crno KAT. BR. 0473550 Rev D Perkin Elmer |  |  | 8100979 | SANJA PETKOVIĆ
[22 empty] | 8199375 | PVC creva za organiku crveno/crveno KAT. BR. 09923037 Rev A Perkin Elmer |  |  | 8100979 | SANJA PETKOVIĆ
[22 empty] | 8184317 | Needle (with Luer connector kat. Br 6.2816.030 Metrohm , Length (mm) 80, outer diameter mm 0,8) |  |  | 8100979 | SANJA PETKOVIĆ
[22 empty] | 8199466 | Kat.br. N0790249 Perkin Elmer kvarcni gorionik sa 3 otvora za ICP Oes Avio 200 |  |  | 6120935 | SVETLANA KONSTANTINOVIĆ VESNA JANČIĆ ČOBANIN
[22 empty] | 8198113 | CISTAC KOND.CEVI ZA PAC OPTIDIST Cleaner with magnet/OptiDist s/n 2000-004-002 |  |  | 6120935 | SVETLANA KONSTANTINOVIĆ VESNA JANČIĆ ČOBANIN
[22 empty] | 8198112 | INICIJATOR PALJENJA OPTIFLASH ABEL (UPALJAČ) s/n 103733 |  |  | 8136054 | DARINKA KONČAREVIĆ
[22 empty] | 8178489 | Ulje za aparat HVP 972, 15 ml, kat.br: 09731-000-00 |  |  | 8136054 | DARINKA KONČAREVIĆ
[22 empty] | 8100115 | Filter za prašinu, za KF Oven, 6.2724.010, Metrohm |  |  | 8136054 | DARINKA KONČAREVIĆ
[22 empty] | 8100117 | PTFE klip sa spojnicom/10ml, za TAN titrator, 6.1556.210, Metrohm |  |  | 8136054 | DARINKA KONČAREVIĆ
[22 empty] | 6198678 | Sklop siamskog koleta za aparat TBS2100E (Siamese collet Assemnly), P/N 30031 5proizvođač Tannas, u saglasnosti sa metodom ASTM D4683 |  |  | 8136054 | DARINKA KONČAREVIĆ
[22 empty] | 8100088 | Ulje BIF 03 za podešavanje aparata TBS2100E (break in fluid), P/N 03001 proizvođač Tannas, za aparat TBS2100E u saglasnosti sa metodom ASTM D4683, |  |  | 8191946 | VLADAN RISTIĆ DARINKA KONČAREVIĆ
[22 empty] | 8100113 | neonska U-cev za kupatilo za viskoznost, L 16W/25U, bela |  |  | 8191946 | VLADAN RISTIĆ DARINKA KONČAREVIĆ
[22 empty] | 6198741 | PT-100 ZA APARAT ISL FPP 5GS |  |  | 8193683 | DARINKA KONČAREVIĆ
[22 empty] | 8100099 | KIVETA ZA APARAT OPTIFPP |  |  | 8193683 | DARINKA KONČAREVIĆ
[22 empty] | 8195133 | OLEFIN TRAP M4, AC 35.23.000 |  |  | 8197623 | SANJA PETKOVIĆ
[22 empty] | 8195135 | KOLONA 13X, M4, AC 35.21.000 |  |  | 8197623 | SANJA PETKOVIĆ
[22 empty] | 6131024 | PH ELEKTRODA ZA 827 DIG.PH METAR,METROHM,KAT.BR.6.0258.010 |  |  | 8197623 | SANJA PETKOVIĆ
Место испоруке: НТЦ НИС Нафтагас Департман Лабораторија downstream Панчево, Спољностарчевачка број 199 | [21 empty] | 6121113 | GUMICE ZA INJEKTOR 11mm ZA AGILENT 6890N KAT BR.5183-4761-100 |  |  | 8197623 | SANJA PETKOVIĆ
[22 empty] | 8190393 | ČAŠA ZA TITRAC KF COULOMETAR 6.1455.313 Metrohm |  |  | 8100097 | LJILJANA KAJTEZ
Потребни документи / референтна листа: / Required documents/ Reference List: | [21 empty] | 6027429 | CEV 2X1/4COL PTFE ZA TN3000 PMECH0528 |  |  | 8100097 | LJILJANA KAJTEZ
[12 empty] | #N/A | 8190322 | TERMOMETAR ASTM 121C ZA ODR.VISKOZ.100C | STAKLENI TERMOMETAR ZA ODREĐIVANJE KINEMATIČKE VISKOZNOSTI NA 100C, SA PODEOCIMA OD 0.05 SA SERTIFIKATOM O ETALONIRANJU | KOM | 3 | 8189742 | ŠPRIC 5ML SA IGLOM - SYRRINGE 5 ML AND NEEDLES FOR SETA VAP 2 | ŠPRIC 5ML SA IGLOM P/N: 80000-030 STANHOPE SETA - SYRRINGE 5 ML AND NEEDLES FOR SETA VAP 2 | KOM | 6028135 | CEV KVARCNA ZA APARAT ZA ODR.SUMPORA Pyrotube Kit: 71303 Low Level, PAC multitek |  |  | 6205837 | DARINKA KONČAREVIĆ
[12 empty] | #N/A | 8190323 | TERMOMETAR ASTM 44C ZA ODR.VISKOZ.20C | STAKLENI TERMOMETAR ZA ODREĐIVANJE KINEMATIČKE VISKOZNOSTI NA 20C, SA PODEOCIMA OD 0.05 SA SERTIFIKATOM O ETALONIRANJU | KOM | 2 | 8189744 | KOMORA SOLENOID VENTILA ZA SETA VAP 2 - | KOMORA SOLENOID VENTILA ZA SETA VAP 2 - STANHOPE-SETA 81000-002 | KOM | 6192604 | PEĆ ZA MULTITEK N 86059 |  |  | 6205837 | DARINKA KONČAREVIĆ
A.Извештаји о испитивању производа (хемијски састав, механичке особине, физичко - хемијске особине): / Product Test Reports (chemical composition, physical and chemical characteristics): | [11 empty] | #N/A | 8190346 | KIVETA STAKL.ZA BRUKFILDOV VISKOZIMETAR | KIVETA STAKLENA ZA BRUKFILDOV VISKOZIMETAR prema metodi ASTM D 2983 - Dimenzije prema priloženoj slici | KOM | 10 | 8189745 | VENTIL DRENAZNI SOLENOID ZA SETA VAP 2 | VENTIL DRENAZNI SOLENOID ZA SETA VAP 2 P/N: 81000-004 STANHOPE SETA | KOM | 8191894 | SLOP POSUDA ZA DIGITALNI MERAČ GUSTINE DMA 4500, PROIZVOĐAČ: ANTON PAAR |  |  | 8137259 | MARIJANA GRABOVAC
1 | Документација у складу са SRPS EN 10204/3.1 / Documentation in accordance with SRPS EN 10204/3.1 | [10 empty] | #N/A | 8190610 | CASA LABORATORIJSKA NF 100ML STAKLO | ČAŠA LABORATORIJSKA 100ml N.F. | KOM | 110 | 8193795 | NOSAC TEGA APARATA MAZIVOSTI PCS HFRWHC | NOSAC TEGA APARATA MAZIVOSTI PCS HFRWHC | KOM | 6121060 | CILINDAR ZA KONDENZ. ZA HERZOG-100ML |  |  | 8137259 | MARIJANA GRABOVAC
2 | Документација у складу са SRPS EN 10204/3.2 / Documentation in accordance with SRPS EN 10204/3.2 | [10 empty] | #N/A | 8190611 | LEVAK STAKLENI 60MM | LEVAK KVALITATIVNI STAKLENI 60mm | KOM | 10 | 8190326 | TIKVICA ZA DESTILACIJU OPTIDIS 125ML | TIKVICA ZA DESTILACIJU PAC OPTIDIS 125ML (2201-004-001) | KOM | 6040345 | LL SOLVOTRODA ZA 798 MPT KAT.BR.6.0229.100 |  |  | 8137259 | MARIJANA GRABOVAC
3 | Извештај о испитивању механичких особина / Mechanical properties test report | [10 empty] | #N/A | 8178562 | GUC P 16 VEL.PORA MAX 10-16QM OD 50ML | GUČ P 16 VEL.PORA MAX 10-16QM OD 50ML | KOM | 6 | 8190337 | POKLOPAC ZA BOCICE GC AGILENT 5182-071 | POKLOPCI ZA BOCICE GC AGILENT 5182-0717 – PAKOVANJE 100 KOMADA | KOM | 6033519 | IGLE ZA PENETROMETAR OD 2,5gr SA ATESTOM PETROTEST 181164 |  |  | 8137259 | MARIJANA GRABOVAC
3.1. | Визуелна и димензиона контрола / Visual and dimensional inspection | [10 empty] | #N/A | 8191541 | DOZER ZA CIJANIDE | DOZER ZA CIJANIDE | KOM | 6 | 8190347 | VRETENO NO.4 BRUKFILDOV VISKOZ. SA SERT. | VRETENO BR.4B2 LV-04 ZA BRUKFILD -Vreteno tipa LV-4(64) izrađen od nerđajućeg čelika #302, proizvođač: Brookfield Ametek Instrumentation, USA | KOM | 6121145 | SPLITER OD 0,1mm 41x23mm*IR SPEKTROFOTOMETAR kat.br.L1270404 PERKIN ELMER |  |  | 8137259 | MARIJANA GRABOVAC
3.2. | Испитивања без разарања (ИБР) / Non Destructive Testing (NDT) | [10 empty] | #N/A | 8191731 | POSUDA ZA UPARAVANJE ASFALTENA 90MM | POSUDA (ZDELA) ZA UPARAVANJE STAKLENA 95X55MM 170ML | KOM | 46 | 8193816 | LULA SA SLIFOM ZA KVARC.CEV THERMO 0162 | LULA SA SLIFOM ZA KVARC.CEV za TS 3000, 0162 - glass conector 1/4, panal 0162 | KOM | 6170182 | ROTAMETAR ZA APARATURU ZA ODREĐIVANJE H2S KROHNE Model: DR800/R Pmax = 15 bar Opseg: 0-5,3 L/min |  |  | 8137259 | MARIJANA GRABOVAC
3.2.1. | Радиографија / Radiography | [10 empty] | #N/A | 8191779 | PREDLOSKA ZA VODU 5ML SA POD.0.05ML | PREDLOSKA ZA VODU 5ML SA POD.0.05ML SA ŠLIFOVANIM OTVOROM sa zahtevima standarda SRPS EN ISO 9029 STANHOPE SETA | KOM | 2 | 8190409 | ELEKTRODA SP 10T ZA PH-METAR P9 | ELEKTRODA SP 10T ZA PH-METAR CONSORT P8 | KOM | 8183355 | PTFE KLIP ZA BIRETU OD 20ml ZA METROHM TITRAT KAT.BROJ 6.1556.220 |  |  | 8137259 | MARIJANA GRABOVAC
3.2.2. | Ултразвучни тест / Ultrasound | [10 empty] | #N/A | 8117479 | EKSIKATOR STAKLENI 200MM | EKSIKATOR 200mm | KOM | 5 | 8191524 | BOCICA SA ZATVAR.5182-0837 | BOČICE – VIALICE SA FB 20 ml - AGILENT VIAL HS CRIMP FB 20 ML CLR CERT 100/PK KAT. BR. 5182-0837 AGILENT TECHNOLOGIES - AGILENT VIAL HS CRIMP FB 20 ML CLR CERT 100/PK KAT. BR. 5182-0837 AGILENT TECHNOLOGIES | KOM | 8169729 | ŠPRIC OD 2,5ML ZA IR SA STAKLENIM VRHOM I KLIPOM za unos uzorka u ćeliju L1270954 |  |  | 8101218 | VESNA JANČIĆ ČOBANIN
3.2.3. | Магнетно / Magnetic particle test | [10 empty] | #N/A | 8191822 | BOCA POLIETILENSKA VIS.GUST. 50ML HDPE | Boca, HDPE, 50ml | KOM | 40 | 8191526 | ZATVARAC BOCICE 5182-0717 | POKLOPAC PLAVI Agilent, P/N: 5182-0717 100/PK - Blue Screw Caps, 100/pk | KOM | 8173168 | TCEP KOLONA, 60m, ID 0.25mm, DF 0.40mikM , RESTEK 10998 |  |  | 8101218 | VESNA JANČIĆ ČOBANIN
3.2.4. | Пенетранти/ Penetrants | [10 empty] | #N/A | 8191947 | KIVETA KONUSNA GRADUISANA 100ML ISO 3734 | STAKLENA KONUSNA GRADUISANA KIVETA 100 ML ZA CENTRIFUGU, DUŽINE 162-167 MM PREMA ISO 3734 SA SERTIFIKATOM O ETALONIRANJU PREMA ISO 17 025, PROIZVOĐAČ IZOLAB, | KOM | 2 | 8191528 | TIKVICA ZA DESTILACIJU 125ML | TIKVICA - BALON ZA DESTILACIJU 125 ML PETROTEST | KOM | 8190395 | KIVETA KBR NERASTAVLJIVA 0,1MM L1270954 |  |  | 8101218 | VESNA JANČIĆ ČOBANIN
3.3. | Тест притиска / Pressure test | [10 empty] | #N/A | 8191949 | KIVETA KONUSNA GRADUISANA 100ML ISO 9030 | STAKLENA KONUSNA GRADUISANA KIVETA 100 ML ZA CENTRIFUGU, PREMA ISO 9030 SA SERTIFIKATOM O ETALONIRANJU PREMA ISO 17 025 | KOM | 40 | 8191536 | CREVO 6.1826.320 | CREVA ZA IC METROHM NARANDZASTA-NAR - 6.1826.320 Metrohm | KOM | 8193634 | Filteri za GC za TNG PART.NO.: 10FR4-10; FRIT 1/4"; 10 MICRON; 1 MM THICK, 316SS, 10/PKG, PROIZVOĐAČ: VICI |  |  | 8192279 | DARINKA KONČAREVIĆ
3.3.1. | Хидротест / Hydrstatic otest | [10 empty] | #N/A | 8191954 | VISKOZIMETAR ZA PROVIDNE TECNOSTI CF 75 | VISKOZIMETRI CANNON FENSKE ZA PROVIDNE TEČNOSTI OD 75, PREMA SRPS ISO 3104 SA SERTIFIKATOM O ETALONIRANJU PREMA ISO 17 025 | KOM | 10 | 8191537 | CREVO 6.1826.390 | CREVA ZA IC METROHM ŽUTA-ŽUTA 6.1826.390 Metrohm | KOM | 8191523 | SEPTA, 11 MM, (50/PK) AGILENT, P/N: 5080-8896-50 |  |  | 8192279 | DARINKA KONČAREVIĆ
3.3.2. | Пнеуматски тест / Pneumatic test | [10 empty] | #N/A | 8191983 | BOCA ZA UZOKOVANJE TNG 3KG | BOCE ZA UZORKOVANJE TNG- OD 3KG, BOCE SA DVA VENTILA (NA JEDNOM VENTILU JE URONSKA CEV U DUBINI OD 20% ZAPREMINE BOCE) prema tehničkom crtežu | KOM | 10 | 8191798 | ELEKTRODA ZA PH-METAR CONSORT P901 SP21T | ELEKTRODA ZA PH-METAR CONSORT P901 SP21T Proizvođač Consort | KOM | 8195134 | KOLONA BP,M4,AC 35.26.100 |  |  | 8100098 | DARINKA KONČAREVIĆ
4 | Извештај о испитивању хемијског састава / Chemical properties test report | [10 empty] | #N/A | 8192150 | BIRETA PO SELBAHU 50ML PODELA 0,1ML | BIRETA PO SELBAHU 50ML PODELA 0,1ML | KOM | 2 | 8191805 | PIPETA ZA CFPP ZA AFP-102 | STAKLENA PIPETA (PIPETTE) ZA APARAT ZA ODREĐIVANJE TAČKE FILTRABILNOSTI (CFPP), MODEL: AFP-102 TANAKA | KOM | 8198160 | IGLA ZA SEMPLER MULTITEK N 106284 |  |  | 8100098 | DARINKA KONČAREVIĆ
5 | Извештај о испитивању физичко-хемијских особина / Physical and chemical properties test report | [10 empty] | #N/A | 8192818 | CEP ZA KIVETU ZA TACKU TECENJA PLUTA | ČEP ZA KIVETU ZA TAČKU TEČENJA PLUTA - PAKOVANJE 20 KOMADA DIMENZIJE 34X30X27 | KOM | 30 | 8191808 | FILTER TEST 45MIKM 301-020 | FILTER TEST 45MIKM HERZOG 301-020 - Filter sito za aparat za filtrabilnost HCP 842, Proizvođač: HERZOG, Kataloški boj: 301-020 | KOM | 6192600 | LAMPA UV 185NM MILLIQ za dejonizator Millipore SYN185UV1 |  |  | 6120422 | SANJA PETKOVIĆ
6 | Сертификат о анализи / CoA-Certificate of Analysis | [10 empty] | #N/A | 8193646 | BOCA I PRIKLJUC.VOD ZA UZIM.UZORAKA TNG | PRIBOR ZA UZORKOVANJE TNG-A BOCA I PRIKLJUČNI VOD ZA UZIMANJE UZORAKA TNG SLIKA 2 U STANDARDU SRPS EN ISO 4257 | KOM | 1 | 8191814 | FILTER ZA PE-IC 6.2821.130 | FILTER PE-IC METROHM 6.2821.130 Metrohm | KOM | 8169016 | Poly-4 Sample Film (4 micron),Quantity: 100 m x 75 mm roll |  |  | 6120422 | SANJA PETKOVIĆ
[12 empty] | #N/A | 8193668 | VISKOZIMETAR ZA ODR.DINAM.VISK.BITUM.12 | VISKOZIMETAR KALIBRISANI SA SERTIFIKATOM za određivanje dinamičkog viskoziteta bitumena (Cannon-Manning vacuum capillary viscometer size:10) | KOM | 5 | 8191815 | FILTER ZA ASPIRIRANJE IC 1/5KOM | FILTER ZA ASPIRIRANJE IC METROHM 6.2821.090 METROHM | KOM | 8191522 | FILTER ZA VLAGU SA INDIKATOROM - Agilent - 5182-0817 |  |  | 8168682 | SVETLANA KONSTANTINOVIĆ SANJA PETKOVIĆ
1 | ISO 9001 | [10 empty] | #N/A | 8193700 | TIKVICA ERLENMAJER 1000ML NB24/29 | TIKVICA ERLENMAJER 1000ML NB24/29 Sud za određivanje vode metodom destilacije prema zahtevima standarda SRPS EN ISO 9029 | KOM | 9 | 8191816 | KERTRIDZ ZA ADSORBCIJU CO2 ZA IC | KETRIDZ CO2 ZA IC METROHM 6.2837.000 Metrohm | KOM | 8191827 | Agilent 128-1056 - J&W Scientific, DB-Petro, 50 m x 0.20 mm x 0.50 µm |  |  | 8168682 | SVETLANA KONSTANTINOVIĆ SANJA PETKOVIĆ
2 | ISO 14001 | [10 empty] | #N/A | 8193704 | TIKVICA ERLENMAJER 1000ML NB29/32 | TIKVICA ERLENMAJER 1000ML NB29/32 Sud za određivanje vode metodom destilacije prema zahtevima standarda SRPS EN ISO 9029 | KOM | 9 | 8191818 | KERTRIDZ ZA ADSORBCIJU VODE IC | KETRIDZ H2O ZA IC METROHM 6.2837.010 Metrohm | KOM | 6121254 | ŠPRIC ZA RUČNO UBACIVANJE UZORKA – FIKSIRAN KLIP SA PTFE, – KATALOŠKI BROJ 5190-1490 AGILENT |  |  | 8168682 | SVETLANA KONSTANTINOVIĆ SANJA PETKOVIĆ
3 | ISO 17025 | [10 empty] | #N/A | 8193772 | - | KOLENO STAKLENO,90 STEPENI SA ŠLIFOM NS 10/21 | - | - | 8191821 | FERULA PREDNJA 1/4INC MESING 10KOM | FERULE PREDNJE 1/4IN BRASS 10/PK - KAT. BR. 5180-4111 AGILENT TECHNOLOGIES - Front ferrules 1/4in Brass 10/Pk - kat. Br. 5180-4111 Agilent Technologies | KOM | 8191828 | FILTER TROSTRUKI GASNI 10.30.210 |  |  | 8168682 | SVETLANA KONSTANTINOVIĆ SANJA PETKOVIĆ
4 | ISO 45001 | [10 empty] | #N/A | 8193773 | STAKLO SAHATNO 90MM TEFLON PTFE | SAHATNO STAKLO 90mm | KOM | 10 | 8191834 | LAJNER SA JEDNIM KONUSOM I VUNOM GC | LINER SINGLE TAPER GLASS WOOL LP DROP GC LINERS KAT. BR. 5183-4647 AGILENT TECHNOLOGIES | KOM | 8199474 | SET DETEKTORA I PT-SONDE ZA TP PMA-4 |  |  | 8168682 | SVETLANA KONSTANTINOVIĆ SANJA PETKOVIĆ
5 | ISO 50001 | [10 empty] | #N/A | 8193846 | CEP SILIKONSKI 15MM OD SA RUPOM 6,5 | čEP SILIKONSKI 15MM OD SA RUPOM 6,5 SILIKONSKI ČEP 15 MM SA RUPOM 6.5M ZA ODREĐIVANJE KARAKTERISTIKA DESTILACIJE NA ATMOSFERSKOM PRITISKU | KOM | 50 | 8191844 | SEPTA 11MM ZA S/SL 21040,005 | SEPTA, 11 MM (50 PCS) for S/SL kat. Br. 21040.005 | KOM | 6198686 | Baterija za UPS 12V 7Ah, RBC2, Triax code: BAKU127 |  |  | 8168682 | SVETLANA KONSTANTINOVIĆ SANJA PETKOVIĆ
C. Сертификати о квалитету производње: / Production quality certificates: | [11 empty] | #N/A | 8193847 | POSUDA ZA UPARAVANJE 80MM RAVNO DNO | ZDELICA ZA UPARAVANJE 80mm-RAVNO DNO | KOM | 26 | 8191864 | OMOTAC PIPETE STAKLENE 301-023 | OMOTAČ PIPETE STAKLENE ZA AUTOM.TACKU FILTRABIL | KOM | 8100126 | O PRSTEN VITON 30.8x3.6 ZA PAC OPTIDIST |  |  | 8168682 | SVETLANA KONSTANTINOVIĆ SANJA PETKOVIĆ
1 | API | [10 empty] | #N/A | 8193922 | PLAMENIK PO BUNZENU ZA BUTAN GAS | PLAMENIK PO BUNZENU ZA BUTAN GAS | KOM | 5 | 8191866 | POSUDA ZA RTFOT ISL KOMORU M004144 | POSUDA ZA RTFOT ISL KOMORU M004144 - Staklene posude za uzorke za RTFOT ISL komoru za test starenja po metodi 12607-1, kat.br.M004144 | KOM | 8100127 | O-PRSTEN VITON 19.8X3.6 ZA PAC OPTIDIST |  |  | 8168682 | SVETLANA KONSTANTINOVIĆ SANJA PETKOVIĆ
2 | EN | [10 empty] | #N/A | 8193928 | EPRUVETA 37X160MM | EPRUVETA 37X160MM | KOM | 4 | 8191905 | Špric za Setavap Analyser | Špric za Setavap Analyser | KOM | 6198597 | Elektrode za aparat SC-960 |  |  | 6140975 | SVETLANA KONSTANTINOVIĆ VESNA JANČIĆ ČOBANIN VLADAN RISTIĆ
3 | ANSI | [10 empty] | #N/A | 8193930 | AREOMETAR 1-1,3GR/CM3 15C | AREOMETAR 1,000-1,300 SA CERTIFIKATOM | KOM | 3 | 8191907 | PAPIR ZA STAMPAC SETA 40000-007 | PAPIR ZA STAMPAC SETA 40000-007 | KOM | 6135218 | ELEKTRODA PH ZA OTPADNE VODE SA BNC KONEKCIJOM, METROHM 6.0255.100 sa6.2014.090 |  |  | 8193795 | MARIJANA GRABOVAC
4 | GOST | [10 empty] | #N/A | 6140212 | CEP OD PRESOVANE PLUTE 16X20X27 PAK 2,5L | ČEP OD PRESOVANE PLUTE 12x15x22 | KOM | 10 | 8191908 | SEPTUM TRAKASTI | SEPTUM TRAKASTI STANHOPE SETA 80000-016 | KOM | 6119916 | KIVETA KBR NERASTAVLJIVA 0,5MM, IR SPSKTROFOTOMETAR, CAT.BR.L1270958 |  |  | 8193795 | MARIJANA GRABOVAC
5 | DIN | [10 empty] | #N/A | 8174523 | CILINDAR GRADUISANI VF 100ML | CILINDAR GRADUISANI 100ml V.F.klasa "A" | KOM | 50 | 8191918 | KIVETA ZA TACKU FILTRABILN. 501-011 | CFPP, HCP 842, CFPP test jar with 45ml ring mark | KOM | 8101198 | Millipore XX2004708 |  |  | 8197625 | SANJA PETKOVIĆ
6 | INTI | [10 empty] | #N/A | 8195129 | VISKOZIMETAR SA SERTIFIKATOM SIZE 500 | VISKOZIMETAR SA SERTIFIKATOM SIZE 500 CANNON-FENSKE VISCOMETER FOR OPAQUE LIQUIDS Size:500 | KOM | 6 | 8191921 | NOSAC MENZURE ZA DESTILAC.HERZOG HDA 627 | NOSAC MENZURE ZA DESTILAC.HERZOG 413-220 - HERZOG HDA 627, Centering stopper with Viton O-rings | KOM | 8101193 | 6.1255.050. Metrohm |  |  | 8197625 | SANJA PETKOVIĆ
| *Инструкција аутору: Уколико технички одговара више стандарда о квалитету производње, потребно је укључити све одговарајуће сертификате у техничком задатку | [10 empty] | #N/A | 8197998 | ČEP OD GUME 65X55 | ČEP OD GUME 65X55 | KOM | 1 | 8191928 | SPRIC ZA TITRATOR 2ML 120457702 | SPRIC ZA TITRATOR 2ML KYOTO 120457702 | KOM | 8101226 | 62620150 Metrohm |  |  | 8197625 | SANJA PETKOVIĆ
D. Други сертификати: / Other certificates: | [11 empty] | #N/A | 8198038 | TERMOMETAR AMBIJENTALNI 0-50 ST.C STAKL. | TERMOMETAR AMBIJENTALNI 0-50 STEPENI C | KOM | 5 | 8191946 | KIVETA ZA TACKU ZAMUCENJA ISL M00430 | STAKLENA KIVETA ZA ODREĐIVANJE TAČKE ZAMUĆENJA, za aparat OptCPP M00430 | KOM | 8101062 | Crevo za kiseonik, 10 m unutrašnjeg prečnika 8mm LEVIOR 56,018 |  |  | 8197625 | SANJA PETKOVIĆ
1 | Спецификација материјала / Material specification | [10 empty] | #N/A | 8115676 | CILINDAR GRADUISANI VF 50ML | CILINDAR GRADUISANI 50ml VIS.FORMA | KOM | 120 | 8191955 | ZATVARAC BOCNE CEVI PETROTEST 11-0566 | ZATVARAČ BOČNE CEVI - PETROTEST, P/N:11-0566, STOPPER FOR CENDENSER TUBE | KOM | 6018671 | Crevo za kiseonik, 8 m unutrašnjeg prečnika 6mm |  |  | 6205848 | DARINKA KONČAREVIĆ
2 | Сертификат о пореклу производа / Certificate of origin | [10 empty] | #N/A | 8119587 | KANISTER PLASTICNI 5L | KANISTER PVC OD 5 LIT | KOM | 100 | 8192020 | KONEKTOR KONUSNI I.CCA100-230-00 | ULAZNA CEV ZA GRABNER APARATE - LUR CONNECTION FOR DIRECT SAMPLE INPUT; PART. NO.: CCA 100-230-00; PROIZVOĐAČ: GRABNER INSTRUMENTS | KOM | 8101137 | Hose SS DN16x 500 za aparat EuroDist MPS 1160, kat.br. 3230 |  |  | 6205848 | DARINKA KONČAREVIĆ
E. Техничка документација: / Technical documents: | [11 empty] | #N/A | 8126864 | PIKNOMETAR 24ML PO HUBARDU | PIKNOMETAR PO HUBARDU ZA BITUMEN-24ml | KOM | 40 | 8192034 | FILTER METALNI I.CCA100-600-00 | METALNI FILTERI ZA GRABNER APARATE - METAL FILTER 10 MICRON (PACK 5 PCS): PART. NO.: CCA 100-600-00; PROIZVOĐAČ: GRABNER INSTRUMENTS | KOM | 6024935 | Vakuum crevo ø8mm, 5m dužine |  |  | 8195125 | DARINKA KONČAREVIĆ
1 | EX сертификати / EX certificates | [10 empty] | #N/A | 8189941 | BIRETA AUTOMATSKA SVETLA 25ML | BIRETA AUTOM.PO PELETU BELA OD 25ml | KOM | 2 | 8192043 | POSUDA ZA OTPAD I.CCA210-300-00 | POSUDA ZA OTPAD ZA GRABNER APARATE - DISPOSAL CONTAINER WITH LID: CAT. NO.: CCA210-300-00 | KOM | 6205465 | PEC ZA ELEMENTS S 38.06.000 |  |  | 8195125 | DARINKA KONČAREVIĆ
2 | Каталог са бројевима резервних делова / Spare parts catalogue | [10 empty] | #N/A | 8193344 | TIKVICA ODMERNA 2000ML | TIKVICA ODMERNA OD 2000ml | KOM | 1 | 8192065 | KAPILARA THERMO EGM 170016 | KAPILARA ZA EGM, BROJ REZERVNOG DELA-EGM 170016, PROIZVOĐAČ: THERMOELECTRON CORPORATION | KOM | 6205466 | LAMPA ZN UV ZA ELEMENTS S 38.10.286 |  |  | 8178604 | SANJA PETKOVIĆ
3 | Упутство за употребу (на српском) / Instruction manual (in Serbian) | [10 empty] | #N/A | 8193779 | BIRETA PO SELBAHU 25ML | BIRETA, AUTOMATSKA, 25 ML, PODELA 0.1 ML, PO ŠELBAHU, U KOMPLETU SA SA PVC FALŠOM OD 1 LITAR | KOM | 3 | 8192113 | BIRETA UNUTRASNJ.TITRATORA KYOTO | BIRETA UNUTRASNJ.TITRATORA KYOTO 1203746 | KOM | 6205467 | CEV KVARCNA ZA ELEMENTS S 38.08.138 |  |  | 8178604 | SANJA PETKOVIĆ
4 | Упутство за одржавање (на српском) / Maintenance instructions (in Serbian) | [10 empty] | #N/A | 8119888 | KIVETA ZA OKSIDACIJU PO JUS ISO 12205/05 | KIVETA ZA OKSIDACIJU | KOM | 8 | 8192279 | SUD DESTILACIONI 500ML EURODIST SYSTEM | DESTILACIONI SUD OD KVARCNOG STAKLA 0,5 L OZNAKA 3021 ZA APARAT EURODIST SYSTEM MPS-PB | KOM | 6205468 | Consumable Kit Biodiesel Rancimat, Metrohm 65706010 |  |  | 8178604 | SANJA PETKOVIĆ
5 | Упутство за транспорт (на српском) / Transport instructions (in Serbian) | [10 empty] | #N/A | 8119643 | KAPILARA VISKOZIMETRA S-50 ZA P.T. | VISKOZIMETAR CANNO FENSKE VELIČINE 50 ZA PROVIDNE TEČNOSTI SA SERTIFIKATOM ZA KONSTANTE NA 20, 40 I 100C | KOM | 5 | 8193631 | KIVETA ZA ODR.BOJE ZA PFXXI-880P | KIVETA ZA APARAT ZA ODREĐIVANJE BOJE PO SAYBOLT-ULOVIBOND -PFXi-880p - 100ML | KOM | 6133936 | CREVO ZA OTPAD VODE ZA ICP 6500 - 8423 1205 1521 - Thermo |  |  | 8178604 | SANJA PETKOVIĆ
6 | Упутство за складиштење (на српском) / Storage instructions (in Serbian) | [10 empty] | #N/A | 8136091 | TIKVICA ODMERNA S.G.NB CEP 1000ML | TIKVICA ODMERNA OD 1000ml | KOM | 12 | 8193634 | FILTER ZA GC ZA TNG 10FR4-10 | FILTERI ZA GC ZA TNG PART.NO.: 10FR4-10; FRIT 1/4"; 10 MICRON; 1 MM THICK, 316SS, 10/PKG, PROIZVOĐAČ: VICI | KOM | 6133938 | CREVO ZA VODENE UZORKE ZA ICP 6500 - 8423 1205 1511 - Thermo |  |  | 8178604 | SANJA PETKOVIĆ
7 | SDS (безбедносни лист, на српском) / MSDS (Material Safety Data Sheet, in Serbian) | [10 empty] | #N/A | 8169006 | POSUDA ABSORCIONA ZA ORSAT FISEROV APAR. | ABSORBCIONA POSUDA ZA ORSAT-FIŠEROV APARAT | KOM | 10 | 8193717 | CEV SET ZA ICP OES THERMO 842312051751 | CEV SET ZA ICP OES 842312051751 THERMO | KOM | 6125809 | BOČICA ZA UZORAK ZA ANTEK 9000S 1/100 - BOČICE ZA UZORAK ZA ANTEK 9000S KAT.BR.5182-0714 |  |  | 8178604 | SANJA PETKOVIĆ
8 | Листа података / Data list | [10 empty] | #N/A | 8178487 | VENTIL ZA BOMBE ZA UZORAK RAF.GASA | VENTIL ZA BOMBE ZA UZORKOVANJE TNG - HOKE 3712G4Y | KOM | 34 | 8193731 | POKLOPAC ZA KIVETU BUCHI K425 | POKLOPAC ZA KIVETU BUCHI-K-425 | KOM | 8169615 | POKLOPAC ZA CRIMP BOČICE, 11mm, SEPTUM OD PRIRODNE GUME, PAK. 100KOM, KAT.BR. Agilent Technologies kat.broj 5181-1209 |  |  | 8193788 | SLAĐANA LUKIĆ BANDUKA GIZELA SABO
9 | TDS (техничка информација) / TDS (technical information) | [10 empty] | #N/A | 8178533 | KAPILARA VISKOZIMETRA S-600 ZA NT | KAPILARA ZA VISKOZITET S-600 ZA N.T. | KOM | 9 | 8193739 | CEV IZLAZNA GRABNER INST.CCA210-400-00 | IZLAZNA CEV ZA GRABNER APARATE - OUTLET TUBE 6/4 MM; PART. NO.: CCA 210-400-00; PROIZVOĐAČ: GRABNER INSTRUMENTS | KOM | 6192613 | ELEKTRODA ZA PH 6.0233.100 sa BCN konektorom |  |  | 8193788 | SLAĐANA LUKIĆ BANDUKA GIZELA SABO
10 | Уверење, којим произвођач потврђује да су на уређају за рад примењене прописане мере заштите на раду / Manufacturer's certificate confirming that prescribed occupational safety measures have been applied on the device | [10 empty] | #N/A | 8181407 | VENTIL ZA BOMBE ZA UZORKOVANJE TNG | VENTIL ZA BOMBE ZA UZORKOVANJE TNG - SS-ODKM2-F2 SWAGELOK | KOM | 6 | 8193786 | ULJE REF.ZA ISP.PENUSAVOSTI TANNAS 3004 | REFERENTNO ULJE ZA ISPITIVANJE PENUŠANJA P/N03004 F-100 prema ASTM D 892, ISO 6247. Sertifikat prema ISO /IEC 17025, ISO guide 34 Proizvodjač: Američka firma Tannas Co. Lab Instruments | KOM | 6207382 | PVC creva za organiku crno/crno KAT. BR. 0473550 Rev D Perkin Elmer |  |  | 8193788 | SLAĐANA LUKIĆ BANDUKA GIZELA SABO
11 | Сертификати о успешности производа / Product success certificate | [10 empty] | #N/A | 8191757 | ZATVARAC BOCE ZA UZORKE FI28MM AL | ALUMINIJUMSKI ZATVARAČ SA OTVOROM ZA UZORKOVANJE, D=28mm HS CODE 83099010 prilog | KOM | 1500 | 8195132 | ZAPUSAC ZA VIALE OD 4 ML, 12/PK | ZAPUSACI ZA VIALE OD 4 ML, 12/PAK, AGILENT 07673-40180 | KOM | 6207383 | PVC creva za organiku crveno/crveno KAT. BR. 09923037 Rev A Perkin Elmer |  |  | 8193788 | SLAĐANA LUKIĆ BANDUKA GIZELA SABO
12 | Потврда о REACH регистрацији / REACH registation certificate | [10 empty] | #N/A | 8191759 | SEPTUM ZA BOCU ZA UZORKE FI28MM PTFE/BUT | SEPTUM D=28mm HS CODE 40169390 prilog | KOM | 20000 | 8195143 | VENTILATOR ELEKTRONIKE M4 AC 35.11.020 | VENTILATOR ZA ELEKTRONIK,M4 AC 35.11.020 | KOM | 6207371 | Komplet O-Ring -uključuje dve vrste O-Ring za torč za ICP OES Avio 200 Perkin Elmer |  |  | 8193788 | SLAĐANA LUKIĆ BANDUKA GIZELA SABO
13 | Биоцидни производ (неопходна документација: подаци о идентитету биоцидног производа, активне супстанце и друге супстанце садржане у биоцидном производу; подаци о произвођачу биоцидног производа; подаци о предвиђеном начину коришћења; подаци о ефикасности, класификацији, обележавању и паковању, као и подаци о ризику на здравље људи и животиња и животну средину и мерама за смањење ризика | [10 empty] | #N/A | 8193651 | KANISTER PRESVUC.EPOKSIDNIM SLOJEM 2GAL | KANISTER PRESVUČENI EPOKSIDNIM SLOJEM U SKLADU SA ASTM D 4306, ZAPREMINE 2 US GALLON/ | KOM | 30 | 8195144 | VENTILATOR ELEKTRONIKE M3 92X92X25 | VENTILATOR ZA ELEKTRONIKU,M3 92X92X25 | KOM | 6132489 | ELEKTRODA KONDUKROMETRIJSKA 0,1 1 CM 6.0914.040 Metrohm |  |  | 8193788 | SLAĐANA LUKIĆ BANDUKA GIZELA SABO
F. Други захтеви: / Other requirements: | [11 empty] | #N/A | 8191838 | OBLOGA STAKLENA TOPLA FIA UOP 501 | OBLOGA STAKLENA TOPLA FIA UOP 501 | KOM | 1 | 8191885 | RASPRŠIVAČ KAPI ZA HERZOG HDA HERZOG | RASPRŠIVAČ KAPI-KAT.BR.301-016 - KAPALICA ZA HERZOG HDA HERZOG 301-016 - Sakupljač kapi za menzuru za destilator HDA 627, Proizvođač: HERZOG, Kataloški broj 301-016 | KOM | 8197636 | LAMPA DEUTER ZA UV za cintra GBC GBC 41-0283-00 |  |  | 8193788 | SLAĐANA LUKIĆ BANDUKA GIZELA SABO
1 | Гаранција / гарантни период / Warranty/warranty period | [10 empty] | #N/A | 8191850 | PLOCICA 6 METALA ZA KOROZIJE ANTIFRIZA | KOMPLET METALNIH PLOČICA (6 METALA) ZA ISPITIVAJE KOROZIJE ANTIFRIZA PREMA ASTM D 1384 | KOM | 4 | 8195125 | O PRSTEN ZA EURODIST MPS SYSTEM - SET | O-PRSTEN ZA EURODIST MPS SYSTEM - SET | KOM | 6132491 | DEUTERIJUMSKA LAMPA ZA SPEKTROFOTOMETAR CARY 3 VARIAN, KATALOŠKI BROJ 56-100218-00 VARIAN |  |  | 8193788 | SLAĐANA LUKIĆ BANDUKA GIZELA SABO
2 | Век трајања / Work life span | [10 empty] | #N/A | 8191975 | TERMOMETAR ASTM OD 4-6C | TERMOMETAR ASTM OD 4-6C | KOM | 1 | 8195131 | VIALA ZA ISPIRANJE I OTPAD 4ML | VIALE ZA ISPIRANJE I OTPAD, 4ML 25/PAK, AGILENT 5182-0551 | KOM | 6121252 | LAMPA DEUTERIJUMSKA ZA UV/VIS SPEKTRO-FOTOMETAR LAMBDA-25 PERKIN ELMER B0160917 |  |  | 8193788 | SLAĐANA LUKIĆ BANDUKA GIZELA SABO
3 | Потрошња енергента током експлоатације (нпр. природни гас, електрична енергија) / Energy source consumption during exploatation (e.g. natural gas, electrical energy) | [10 empty] | #N/A | 8191990 | POSUDA DEWAR 23239 | DEWAR-OVA POSUDA ZA UZORAK OD STAKLA, OD 200 ML ZA ODREĐIVANJE TAČKE MRŽNJENJA PREMA ASTM D1117 Proizvođač Normalab, REF 23239 | KOM | 1 | 8197644 | ELEKTRODA PH ZA TITRATOR | ELEKTRODA PH ZA TITRATOR METROHM 6.0258.600 | KOM | 6120447 | FILTER PAPIR KVALITATIVNI PRESAVIJEN - 27052 - ZA JFTOT 230 ALCOR ,PAK.100 |  |  | 6156352 | DANIJELA BOŽIĆ DARINKA KONČAREVIĆ
4 | Потрошња медијума помоћног система (нпр пара, вода, компримовани ваздух) и потрошних материјала / Consumption of support system medium (e.g. steam, water, compressed air) | [10 empty] | #N/A | 8193639 | VISKOZIMETAR ZA ODR.KINEM.VISK.BITUM.350 | KALIBRISANI VISKOZIMETAR SA SERTIFIKATOM za određivanje kinematskog viskoziteta bitumena (Cannon-Fenske viscometer size:350) | KOM | 2 | 8197646 | ELEKTRODA ZA NH3 CISTE VODE 60506150 | ELEKTRODA ZA NH3 ČISTE VODE KAT BR. METROHM 6.0506.100 | KOM | 6120448 | Intelligent Heater Tube and Filter Kit (Box of 12), PAC 101300 |  |  | 6156352 | DANIJELA BOŽIĆ DARINKA KONČAREVIĆ
5 | Паковање производа / Packaging | [10 empty] | #N/A | 8193670 | VISKOZIMETAR ZA ODR.KINEM.VISK.BITUM.450 | KALIBRISANI VISKOZIMETAR SA SERTIFIKATOM za određivanje kinematskog viskoziteta bitumena (Cannon-Fenske viscometer size:450) | KOM | 4 | 8197645 | ELEKTRODA ZA NH3 CISTE VODE 60506100 | ELEKTRODA ZA NH3 OTPADNE VODE KAT.BR. METROHM 6.0506.150 | KOM | 8194387 | ULJE ZA VAKUUM PUMPU,PAK.1L OIL P3 D-35615 |  |  | 8198189 | SLAĐANA LUKIĆ BANDUKA
6 | Резервни делови за експлоатацију за 2 године / Operational spare parts for 2 years | [10 empty] | #N/A | 8193776 | STAKLO SAHATNO 75MM TEFLON PTFE | SAHATNA STAKLA, 75mm TEFLON, PTFE | KOM | 5 | 8197641 | ELEKTRODA ZA JON METAR METROHM ZA CO2 | ELEKTRODA ZA JON METAR METROHM ZA CO2 - CARBON DIOXIDE COMBINATION ELECTRODE, WATERPROOF BNC CONNECTOR , 9502BNWP SA MEMBRANAMA SA O RINGOVIMA 950204, KOMPLET, THERMO PROIZVOĐAČ. KOMPATABILNA ZA PH JON METAR PROIZVOĐAČA METROHM | KOM | 8191861 | SONDA PT100 ZA OPTIDIST Pt-100 za aparat PAC OPTIDIST OptiDist Vapor Probe with calibration certificate calibrated at 50C and 250C, proizvođač PAC, kat.br: 3801-110-001 |  |  | 8198189 | SLAĐANA LUKIĆ BANDUKA
7 | Листа резервних делова који су неопходни као хаваријске залихе / List of critical (emergency) spare parts required to be stored on site for acceptable repair time | [10 empty] | #N/A | 8193844 | CASA KVARCNA 400ML | ČAŠA KVARCNA OD 400ml | KOM | 10 | 8197783 | KONEKTOR ICA P6000 842315550511 | KONEKTOR ICAP6000 ZA ICP THERMO - Za uređaj ICP OES 6500 Thermo kat br842315550331 Thermo | KOM | 6140975 | UPALJAČ ZA FID DETEKTOR, AGILENT 21231-60680 |  |  | 8198189 | SLAĐANA LUKIĆ BANDUKA
8 | Инспекција у току производње, пред испоруку / Factory Acceptance Test (FAT) | [10 empty] | #N/A | 8193924 | POSUDA ZA UPARAVANJE 100MM | POSUDA ZA UPARAVANJE 100MM | KOM | 10 | 6190416 | NAMOTAJ ZA ICAP 4600501 | NAMOTAJ ZA ICAP MK1 ZA ICP THERMO - Za uređaj ICP OES 6500 Thermo kat br4600501 Thermo | KOM | 8172534 | KIVETA ZA ODREDJ.KOROZIVNOSTI 25X100MM - Cat.No:13-0111/106363, Test posuda, Ø 25 mm x 150 mm, Petrotest |  |  | 6120448 | MARIJANA GRABOVAC
9 | Инспекција након уградње, пред пуштање у рад / Site Acceptance Test (SAT) | [10 empty] | #N/A | 6030430 | CEP SILIKONSKI 12X8X20 | ČEP SILIKONSKI 12x8x20 | KOM | 30 | 6120347 | KOLONA QUANTUM EX ZA DEJONIZATOR MILLI-G | KOLONA QUANTUM EX ZA DEJONIZATOR MILLI-G Millipore GRADIANT | KOM | 6187006 | Washer CFR ENGINE INC. B10065 |  |  | 6120448 | MARIJANA GRABOVAC
10 | Обука оператера / Operator training | [10 empty] | #N/A | 6030433 | CEP SILIKONSKI 18X14X20 | ČEP SILIKONSKI 18x14x20 | KOM | 100 | 6120545 | MODUL ZA UNOS TEC.UZORAKA ZA TS/UV3000 | MODUL ZA UNOS TEČNIH UZORAKA ZA TS/UV3000 THERMO | KOM | 8190347 | VRETENO BR.4B2 LV-04 ZA BRUKFILD -Vreteno tipa LV-4(64) izrađen od nerđajućeg čelika #302, proizvođač: Brookfield Ametek Instrumentation, USA |  |  | 8172534 | VLADAN RISTIĆ
11 | У случају да добављач има INTI сертификат опреме или МТР, потребно је да га достави | [10 empty] | #N/A | 6129340 | VRH ZA VENTIL REZERVNI HOKE 90533-5 | VRH REZERVNI ZA VENTIL*HOKE 90533-5 | KOM | 20 | 6136343 | LAMPA KATODNA ZA BAKAR ZA AAS | LAMPA CU AAS THERMO 3000-kat.br. 942339030291 Thermo | KOM | 8101108 | Stopper for centering temperature probe in the flask kat.br. 40065, APARAT ZA ODREĐIVANJE KARAKTERISTIKA DESTILACIJE NA ATMOSFERSKOM PRITISKU za aparat NDI 450 Proizvođača Normalab, FrancuskaNormalab |  |  | 8187518 | SANJA PETKOVIĆ
[12 empty] | #N/A | 6140213 | ČEP OD PRESOVANE PLUTE 18x22x28 | ČEP OD PRESOVANE PLUTE 18x22x28 | KOM | 1 | 6141000 | KIVETA KVARCNA ZA SPEKTRFOTOMETRSKO ISPITIVANJE 20mm | KIVETA KVARCNA ZA SPEKTRFOTOMETRSKO ISPITIVANJE 20mm MERCK 114947 - RECTANGULAR CELL 20mm SPECTROQUANT | KOM | 8101109 | Position ring for Pt-100 sample probe kat.br. 60552 APARAT ZA ODREĐIVANJE KARAKTERISTIKA DESTILACIJE NA ATMOSFERSKOM PRITISKU za aparat NDI 450 Proizvođača Normalab, Francuska |  |  | 8187518 | SANJA PETKOVIĆ
Захтеви за пријемну контролу / план контролисања / Requirements for acceptance testing / Inspection plan | [11 empty] | #N/A | 6144720 | BIRETA GRADUISANA SA POD. 1ml ; OD 250ml | BIRETA GRADUISANA SA POD. 1ml ; OD 250ml | KOM | 1 | 6141011 | PUMPA VAKUUM ZA TN/TS/TX 3000 TN3000003 | PUMPA VAKUUM ZA TN/TS/TX 3000 TN3000003 | KOM | 8101139 | Pt-sample probe (TEMPERTURNA SONDA ZA APARAT ZA ODREĐIVANJE KARAKTERISTIKA DESTILACIJE NA ATMOSFERSKOM PRITISKU kat.br. 60510 za aparat NDI 450, Normalab |  |  | 8187518 | SANJA PETKOVIĆ
Понуђач је у обавези да уз сваку испоруку достави одговарајућу пропратну документацију: Безбедносни лист (SDS) на српском језику, Сертификат о анализи (CoA) | [11 empty] | #N/A | 8104694 | PIPETA TRBUSASTA 100ml | PIPETA TRBUSASTA 100ml | KOM | 1 | 6142418 | KAIŠ/REMEN POGONSKI ZA APARAT ISL AD 86 5G | KAIŠ/REMEN POGONSKI ZA APARAT ISL AD 86 5G (DRIVING BELT R00418, N.A) | KOM | 8191805 | STAKLENA PIPETA (PIPETTE) ZA APARAT ZA ODREĐIVANJE TAČKE FILTRABILNOSTI (CFPP), MODEL: AFP-102 TANAKA |  |  | 8187518 | SANJA PETKOVIĆ
[12 empty] | #N/A | 8114247 | BOCA PVC OD 100/125 ML | BOCA PVC OD 100/125 ML | KOM | 1 | 6154473 | RESTRIKTOR ZA RGA, PTA 0.9M | RESTRIKTOR ZA RGA, PTA 0.9M, KAT.BR. AC 84.52.200 | KOM | 8191909 | Crevo vakuum za usisavanje uzoraka naftnih derivata sa debljinom zida 5 mm |  |  | 6205852 | SLAĐANA LUKIĆ BANDUKA
[12 empty] | #N/A | 8114251 | BOCA BELA 500ML | BOCA REAGENS BELA OD 500 ml. | KOM | 50 | 6154475 | PREDKOLONA ZA REFORMULAJZER | PREDKOLONA ZA REFORMULAJZER, KAT.BR.AC 66590 | KOM | 8115673 | CILINDAR GRADUISANI 100ml NF |  |  | 6205852 | SLAĐANA LUKIĆ BANDUKA
Контакт тех.лице за пријемну контролу: / Contact technical person responsible for acceptance testing: Јелена Божилов, e-mаil: jelena.bozolov@nis.rs, tel. 064/888-2734 | [11 empty] | #N/A | 8114254 | BOCA 250ML BELA | BOCA REAGENS BELA OD 250ml | KOM | 50 | 6141154 | ELEKTRODA PT-TITRODA 6.0431.000 | ELEKTRODA PT-TITRODA - 798 MPT TITRINO 6.0431.000 | KOM | 8119640 | KAPILARA ZA VISKOZIMETAR S-200 za neprovidne tečnosti. Viskozimetar po Cannon Fenskom veličine 200 za neprovidne tečnosti sa radnim sertifikaktom za konstante na 20, 40 i 100°C |  |  | 6205852 | SLAĐANA LUKIĆ BANDUKA
HSE aspekt: / HSE aspekt: | [11 empty] | #N/A | 8114256 | BOCA 1000ML BELA | BOCA REAGENS BELA - OD 1000ml SA STAKL.ČEPOM | KOM | 50 | 6154571 | O PRSTEN SET TITRATOR 6.1244.040 | O-RING-SET za 61414030 Metrohm Titrator, 61244040 | KOM | 8119642 | KAPILARA ZA VISKOZIMETAR S-100 ZA N.T Viskozimetar po Cannon Fenskom veličine 100 za neprovidne tečnosti sa radnim sertifikaktom za konstante na 20, 40 i 100C |  |  | 8195149 | MARIJANA GRABOVAC
[12 empty] | #N/A | 8114257 | BOCA BRAON 500ML | BOCA REAGENS BRAON OD 500 ml. | KOM | 20 | 6154574 | FIKSATOR ELEKTRODE 6.273.0010 | FIKSATOR ELEKTRODE (SKREW NIPPLE)za KFMetrohm, 62730010 | KOM | 8121661 | LEVAK ZA ODVAJANJE PO SQVIBU OD 150ml SA TEFLONSKOM SLAVINOM |  |  | 8195149 | MARIJANA GRABOVAC
1.Контак лице саветника за хемикалије Блока наручиоца: Лидија Трубарац, 064 888 5688 | [11 empty] | #N/A | 8114258 | BOCA BRAON 100ML | BOCA REAGENS OD 100 ml BRAON | KOM | 50 | 6156353 | MERAC SATI RADA CFR MOTORA | MERAC SATI RADA CFR MOTORA | KOM | 8168588 | KAPILARA ZA VISKOZIMETAR S-150 ZA N.T. - Viskozimetar po Cannon Fenske-u za neprovidne tečnosti veličine 150 za neprovidne tečnosti sa sertifikatom za konstante na temperaturama 20, 40 i 100C |  |  | 8195149 | MARIJANA GRABOVAC
2.Контакт лице HSE лице Блока наручиоца | [11 empty] | #N/A | 8114261 | BOCA SPRIC SA GUMENIM CEPOM 500ML | BOCA ŠPRIC SA GUMENIM ČEPOM OD 500ml | KOM | 10 | 6156362 | OSIGURAC OD 0.1A CFR-MOTOR F101 | OSIGURAC OD 0.1A NA POJAČALU DETONMETRA CFR MOTOR(slow blow tip)za CFR-motor F101 (kat.br.56096) | KOM | 8169566 | FILTER PAPIR ZA PARAFINSKI BR.pr.150mm,k.br.595,pak 100kom |  |  | 8195149 | MARIJANA GRABOVAC
[12 empty] | #N/A | 8114262 | BOCA SPRIC SA GUMENIM CEPOM 1000ML | BOCA ŠPRIC OD 1000ml SA GUMENIM ČEPOM | KOM | 5 | 6156726 | PT-TERMOMETAR ZA AUTOMATSKI APARARAT ZA TAČKU PALJENJA - HERZOG SC 355 | PT-TERMOMETAR ZA AUTOMATSKI APARARAT ZA TAČKU PALJENJA - HERZOG SC 355 KAT.BR. 636-063 | KOM | 8178531 | BOCA VAKUUM ZA FILTIRANJE OD 5000ML |  |  | 8195149 | MARIJANA GRABOVAC
Енергетска ефикасност: / Energy efficiency: | [11 empty] | #N/A | 8115694 | CILINDAR ZA MESANJE 50ML | CILINDAR ZA MEŠANJE OD 50ml | KOM | 5 | 6156727 | PT-TERMOMETAR ZA AUTOMATSKI APARARAT ZA TAČKU PALJENJA - HERZOG SC 355 | PT-TERMOMETAR ZA AUTOMATSKI APARARAT ZA TAČKU PALJENJA - HERZOG SC 355 KAT.BR. 636-064 | KOM | 8178788 | FILTER WHATMAN GF/F 47MM 1/100 Z242521 (SIGMA-Aldrich) (GF5 GRADE - STAKLENI MIKROFIBER FILTER PAPIR), prečnik 47 mm, poroznost 0.7 µm. |  |  | 8195149 | MARIJANA GRABOVAC
[12 empty] | #N/A | 8115867 | CASA LABORATORIJSKA NF 600ML | ČAŠA LABORATORIJSKA 600ml N.F. | KOM | 20 | 6156728 | PT-TERMOMETAR ZA AUTOMATSKI APARARAT ZA TAČKU PALJENJA - HERZOG SC 355 | PT-TERMOMETAR ZA AUTOMATSKI APARARAT ZA TAČKU PALJENJA - HERZOG SC 355 KAT.BR. 636-065 | KOM | 8181134 | FILTER STAKLENI MIKROFIBER cat.br.WHATMAN 1827 042, 42,5mm (934-AH) |  |  | 8195149 | MARIJANA GRABOVAC
[12 empty] | #N/A | 8118779 | HVATALJKA ZA HLADNJAK RACVASTA | HVATALJKA ZA HLADNJAK RACVASTA | KOM | 1 | 6156853 | ULOZAK MANOMETRA CFR MOTORA O105033 | ULOZAK MANOMETRA CFR MOTORA (kat.br.O105033) | KOM | 8181576 | FILTER PAPIRI, WATHMAN GRADE 42 110 KAT.BROJ 1442 110 WHATMAN 125MM DIAMETAR, BEZ PEPELA, BELI - PLAVA TRAKA |  |  | 8199438 | SANJA PETKOVIĆ
[12 empty] | #N/A | 8119585 | KANISTER 10000ML PVC SA SLAVINOM | KANISTAR PVC SA SLAVINOM OD 10 000 ML | KOM | 1 | 8178692 | KIVETA 50MM ZA SF SQ NOVA 60 | KIVETA 50MM ZA SF SQ NOVA 60, MERCK - Kiveta 50 mm, kat. Br. 114944, Merck - RECTANGULAR CELLS 50 mm | KOM | 8181830 | VISKOZIMETRI Cannon-Fenske za providne tečnosti, veličine 200 |  |  | 8199438 | SANJA PETKOVIĆ
[12 empty] | #N/A | 8119647 | KAPILARA VISKOZIMETRA S-300 ZA N.T. | KAPILARA ZA VISKOZIMETAR S-300 ZA N.T. | KOM | 1 | 8178693 | KIVETA 20MM ZA SF SQ NOVA 60 | KIVETA 20MM ZA SF SQ NOVA 60, MERCK Kiveta 20 mm, kat. Br. 114947, Merck | KOM | 8181831 | VISKOZIMETRI Cannon-Fenske za providne tečnosti, veličine 300 |  |  | 8199438 | SANJA PETKOVIĆ
[12 empty] | #N/A | 8121650 | LEVAK ZA ODVAJANJE KRUSKASTI 500ML | LEVAK ZA ODVAJANJE KRUSKASTI OD 500ml | KOM | 12 | 8190383 | METALNA SPONA (FIA) BS13 | METALNA SPONA (FIA) BS13, PETROTEST 50-5121 - BALL JOINT CLAMP 13 DIN 12 263 | KOM | 6130465 | FILTER MEMBRANSKI ZA MLAZNO GORIVO Type: MCE membrane filter, pore size 0,8 μm, diameter 47mm, hidriphilic, thickness 150 μm, water flow rate 190 ml/min 100 kom/pak Proizvođač: MERK-MILLIPORE kat.br: AAWP 04700 |  |  | 8199438 | SANJA PETKOVIĆ
[12 empty] | #N/A | 8121660 | LEVAK ZA ODVAJANJE PO SKVIBU 500ML | LEVAK ZA ODVAJANJE PO SQVIBU OD 500ml | KOM | 10 | 8190384 | METALNI SPONA (FIA) BS29 | METALNI SPONA (FIA) BS29, PETROTEST 50-5123 - BALL JOINT CLAMP 29 DIN 12 263 | KOM | 8191947 | STAKLENA KONUSNA GRADUISANA KIVETA 100 ML ZA CENTRIFUGU, DUŽINE 162-167 MM PREMA ISO 3734 SA SERTIFIKATOM O ETALONIRANJU PREMA ISO 17 025, PROIZVOĐAČ IZOLAB, |  |  | 8199438 | SANJA PETKOVIĆ
| Наручилац | [6 empty] | Сагласан |  |  |  | #N/A | 8122756 | SUD NELETOVAN SA POKLOPCEM 1KG | LIMENKE NELETOVANE OD 1kg SA POKLOPCEM | KOM | 5000 | 8191523 | SEPTA 11 MM 50-PK 5080-8896-50 | SEPTA, 11 MM, (50/PK) AGILENT, P/N: 5080-8896-50 | KOM | 8191949 | STAKLENA KONUSNA GRADUISANA KIVETA 100 ML ZA CENTRIFUGU, DUŽINE 203 MM PREMA ISO 9030 SA SERTIFIKATOM O ETALONIRANJU PREMA ISO 17 025 |  |  | 8199438 | SANJA PETKOVIĆ
[12 empty] | #N/A | 8122757 | SUD NELETOVAN SA POKLOPCEM 3KG | LIMENKA NELETOVANA 3KG SA POKLOPCEM | KOM | 50 | 8191794 | ELEKTRODA ZA WTW LF 217-S TETRACON 325 | ELEKTRODA ZA WTW LF 217-S TETRACON 325 | KOM | 8193770 | FILTER PAPIR WIN LAB ᴓ 110MM CAT NO 0012A00006 - Filter papir za asfaltene |  |  | 8199438 | SANJA PETKOVIĆ
| Руководилац Службе за испитивање сирове нафте и нафтних деривата | [6 empty] | Директор Департмана Лабораторије downstream |  |  |  | #N/A | 8122758 | SUD NELETOVAN SA POKLOPCEM 5KG | LIMENKA NELETOVANA OD 5KG SA POKLOPCEM | KOM | 20 | 8191797 | ELEKTRODA ZA KONDUKTOMET.4320 JENWAY | ELEKTRODA ZA KONDUKTOMET.4320 JENWAY - 027801 | KOM | 8193781 | FILTER STAKLENI MIKROFIBER 9907-047 - 9907-047 (RTU format) Wathman |  |  | 8118690 | SANJA PETKOVIĆ MARIJANA GRABOVAC
[12 empty] | #N/A | 8123101 | MASICE ZA LONČIĆE 450mm | MASICE ZA LONČIĆE 450mm | KOM | 1 | 8191830 | KLEMA ZA ROTACIONI UPARIVAC VELICINA 65 | KLEMA ZA ROTACIONI UPARIVAC VELICINA 65 INOX 18/8 Pinch Locking Clamp Size No. 65 | KOM | 8181456 | TRAKA ZA H2S U TNG OLOVO ACETATNA - 14-0226, TEST PAPER, LEAD ACETATE, 1 ROLL, (PETROTEST) - Olovo-acetatna traka u rolni |  |  | 8118690 | SANJA PETKOVIĆ MARIJANA GRABOVAC
| ............................................ | [6 empty] | ............................................ |  |  |  | #N/A | 8126902 | PIPETA GRADUISANA KLASA A 20ML | PIPETA GRADUISANA OD 20ml * KLASA A | KOM | 32 | 8193633 | SPRIC ZA GC 10MIKL 5181-3354 | ŠPRIC ZA GC 10MIKL AGILENT 5181-3354 - SYRINGE 10μl 23/26 ga, GT, FN, TAPER | KOM | 8126864 | Piknometar Hubard 25ml |  |  | 8118690 | SANJA PETKOVIĆ MARIJANA GRABOVAC
| Маријана Грабовац | [6 empty] | Наташа Бадрљица |  |  |  | #N/A | 8126915 | PIPETA TRBUSASTA 25ML POTPUN ISPUST | PIPETA TRBUSASTA 25ml | KOM | 22 | 8193774 | O PRSTEN 5188-5365 | O PRSTEN AGILENT 5188-5365 - LINER O-RING, NON-STICK 10PK | PAK | 8168615 | AREOMETAR ZA ODREĐIVANJE GUSTINE ASTM-85H P.M. OPSEGA 0,800-0,850 PREMA STANDARDU SRPS EN ISO 3675 |  |  | 8118690 | SANJA PETKOVIĆ MARIJANA GRABOVAC
[12 empty] | #N/A | 8128470 | POSUDA ZA MERENJE 30X50MM | POSUDA ZA MERENJE 30X50mm | KOM | 2 | 8195108 | KIVETA 10MM ZA SF SQ NOVA 60 | KIVETA 10MM ZA SF SQ NOVA 60, MERCK Kiveta 10 mm, kat. Br. 114946, Merck | KOM | 8168617 | AREOMETAR ZA ODREĐIVANJE GUSTINE ASTM-87H P.M. OPSEGA 0,900-0,950 PREMA STANDARDU SRPS EN ISO 3675 |  |  | 6205853 | SLAĐANA LUKIĆ BANDUKA
[12 empty] | #N/A | 8136090 | TIKVICA ODMERNA S.G.NB CEP 500ML | TIKVICA ODMERNA OD 500ml | KOM | 10 | 8195122 | ROTOR ZA MRV-ASTM D 6821 | ROTOR ZA MRV- prema ASTM D6821, kat. Br. 350232, Tannas Co & king Refigenation INC | KOM | 6236920 | TERMOMETAR ASTM 3C za određivanje karakteristika destilacije prema SRPS EN ISO 3405 , opseg merenja od -5C do 400 oC sa uverenjem o etaloniranju prema ISO/IEC 17025 |  |  | 6205853 | SLAĐANA LUKIĆ BANDUKA
[12 empty] | #N/A | 8136093 | TIKVICA OKRUGLO DNO NB-L29 250ML | TIKVICA za uparavanje sa okruglim dnom i dugim vratom (11.5 CM) od 250ml, NS29/32, IKA WERKE RV 06-MLPREMA ISO 9377-2 | KOM | 2 | 8195134 | KOLONA BP M4 AC 35.26.100 | KOLONA BP,M4,AC 35.26.100 | KOM | 8168615 | AREOMETAR ZA ODREĐIVANJE GUSTINE ASTM-CM3 P.M. OPSEGA 0,800-0,850 PREMA STANDARDU SRPS EN ISO 3675 |  |  | 8198217 | GIZELA SABO
[12 empty] | #N/A | 8136095 | TIKVICA 1000ML OKRUGLO DNO NB-L29 | TIKVICA OKRUGLO DNO 1000ml-NB-L-29 | KOM | 14 | 8197653 | CREVO ZA PUMPU SA IC 61826420 | CREVO ZA PUMPU SA IC METROHM KAT. BR. 61826420 | KOM | 8168617 | AREOMETAR ZA ODREĐIVANJE GUSTINE ASTM-87H P.M. OPSEGA 0,900-0,950 PREMA STANDARDU SRPS EN ISO 3675 |  |  | 6205854 | SLAĐANA LUKIĆ BANDUKA
[12 empty] | #N/A | 8136096 | TIKVICA OKRUGLO DNO KG 100ML | TIKVICA OKRUGLO DNO 100ml-KRATAK VRAT 29/32 | KOM | 12 | 6032585 | FILTER ZA AZOT ZA TN3000030 THERMO EUROG | FILTER ZA AZOT ZA TN 3000 THERMO KAT. BR. TN3000030 - IN LINE FILTER 25 MIKROMETRA, DISPOSABLE CARTRIDGE | KOM | 6236921 | TERMOMETAR ASTM 3C za određivanje tačke mrženjenja prema ASTM D 2386/SRPS ISO 3013 , opseg merenja od -80C do +20 oC sa uverenjem o etaloniranju prema ISO/IEC 17025 |  |  | 6205854 | SLAĐANA LUKIĆ BANDUKA
[12 empty] | #N/A | 8136098 | TIKVICA OKRUGLO DNO 500 ML NB-L-29/32 | TIKVICA OKRUGLO DNO 500ml NB-L-29-K.G. | KOM | 14 | 6192546 | ALUMINA CHNS 625-401-352 | ALUMINA CHNS 625-401-352 LEKO | KOM | 8100112 | TERMOMETAR ASTM 2C ZA ODREĐIVANJE tačke ključanja antifirza prema ASTM D 1120 , opseg merenja od -5oC do 300 oC sa uverenjem o etaloniranju prema ISO/IEC 17025 |  |  | 8197997 | VLADAN RISTIĆ
[12 empty] | #N/A | 8176719 | TERMOMETAR IP 47C | TERMOMETAR IP 47C | KOM | 2 | 8198166 | BALON 500ML RK500 B00218479 KCM1 | BALON 500ML RK500 B00218479 KCM1 | KOM | 8136054 | TERMOMETAR ASTM 5C za određivanje tačke zamućenja prema SRPS EN ISO 3015, opseg merenja od -38 do+ 50 oC sa uverenjem o etaloniranju prema ISO/IEC 17025 |  |  | 8197997 | VLADAN RISTIĆ
[12 empty] | #N/A | 8178530 | BOCA VAKUUM ZA FILTIRANJE OD 3000ML | BOCA VAKUUM ZA FILTIRANJE OD 3000ML | KOM | 1 | 6192606 | CEV PIROLIT MULTIMATRIKS 71323 | CEV PIROLIT MULTIMATRIKS 71323 za Multitek PAC | KOM | 8117851 | EPRUVETA STAKLENA bez ruba za koroziju prema standardu SRPS EN ISO 2160 dimenzije 25X125 mm |  |  | 8197997 | VLADAN RISTIĆ
[12 empty] | #N/A | 8193897 | TUCAK ZA AVAN | TUČAK KERAMIČKI | KOM | 2 | 6192607 | CEV ZA ULAZ VAZDUHA B00231846 KCM1 | CEV ZA ULAZ VAZDUHA B00231846 KCM1 | KOM | 8190346 | KIVETA STAKLENA ZA BRUKFILDOV VISKOZIMETAR prema metodi ASTM D 2983 |  |  | 8197997 | VLADAN RISTIĆ
[12 empty] | #N/A | 8195232 | BALON SA OKRUGLIM DNOM 100ML NS2440 | BALON OD 100ML, OKRUGLO DNO, KRATKO GRLO, KOSA BOČNA CEV (ISO 4925) PRILOŽITI SKICU | KOM | 2 | 6192613 | ELEKTRODA ZA PH 6.0233.100 | ELEKTRODA ZA PH 6.0233.100 sa BCN konektorom - 60233100 METROHM | KOM | 8193668 | Cannon-Manning vacuum capillary viscometer size:12 |  |  | 8190392 | MARIJANA GRABOVAC
[12 empty] | #N/A | 8198218 | CEP SA OTVOROM ZA KIVETU 43MM | ČEP SA OTVOROM ZA KIVETU ZA BRUKFILD, TEFLON/PLASTIKA (ASTM D 2983) - PRILOŽITI SKICU | KOM | 5 | 6192547 | FILTER CHNS 780-899 | FILTER CHNS 780-899 LEKO | KOM | 8195129 | CANNON-FENSKE VISCOMETER FOR OPAQUE LIQUIDS Size:500 |  |  | 8190392 | MARIJANA GRABOVAC
[12 empty] | #N/A | 8198214 | MENZURA 100ML STAKLO BEZ STOPE VF | MENZURA 100ML, STAKLENA, BEZ STOPE, VF | KOM | 10 | 6192548 | FILTER FINALNI MILLIQ MPGP04001 | FILTER FINALNI MILLIQ MPGP04001 za dejonizator Millipore | KOM | 8117859 | STAKLENA KONUSNA GRADUISANA KIVETA 100 ML ZA CENTRIFUGU, PREMA STANDARDU ISO 9030 SA SERTIFIKATOM O ETALONIRANJU PREMA ISO 17 025 |  |  | 6187006 | SLAĐANA LUKIĆ BANDUKA
[12 empty] | #N/A | 8198228 | SPRIC PLASTICNI 60 ML | ŠPRIC PLASTIČNI, 60 ML - dvodelni | KOM | 10 | 6192543 | FILTER SEKUNDARNI 10MIKR CHNS | FILTER SEKUNDARNI 10MIKR CHNS 775-306 LEKO | KOM | 8177250 | Fitilj za metodu ASTM D 1322, Stanhope seta Wicks (Pack of 100) - 10400-002 |  |  | 8119044 | SANJA PETKOVIĆ
[12 empty] | #N/A | 8198212 | EPRUVETA BEZ RUBA STAKLO 25X200MM | EPRUVETA BEZ RUBA, STAKLENA, 25MMX200MM (ISO 2160) | KOM | 10 | 6192549 | FILTER ZA TANK MILLIQ TANKMPK01 | ZA MILLIPORE DEJONIZATOR ZA MILLIPORE DEJONIZATOR | KOM | 8191835 | MEMBRANE FILTER NYLON 66, 0.45UM, 47MM, KAT. BR. R000038114 KINESIS, SCIENTIFIC EXPERTS |  |  | 8119044 | SANJA PETKOVIĆ
[12 empty] | #N/A | 8199258 | CASA SA CEPOM ZA KOR. ANTIFRIZA 1000ML | ČAŠA SA ČEPOM, 1000ML, STAKLENA, ZA KOROZIJU ANTIFRIZA (ASTM D 1384) | KOM | 4 | 6192545 | GREJAC SPIRALA S 625-067 | GREJAC SPIRALA S 625-067 625-067-120-komplet za grejač Sumpor analizator Leco pakovanje od 6 komada | KOM | 8193638 | Cannon-Manning vacuum capillary viscometer size:10 |  |  | 8119044 | SANJA PETKOVIĆ
[12 empty] | #N/A | 8198217 | ADAPTER ZA KONDENZATOR SLIF 29/32 NS | ADAPTER, STAKLENI, ZA KONDENZATOR ZA KOROZIJU ANTIFIRIZA (ASTM D 1384) | KOM | 4 | 6192544 | GREJAC ZA CHN 622-021 | GREJAC ZA CHN 622-021 LECO | KOM | 8193667 | Cannon-Manning vacuum capillary viscometer size:11 |  |  | 8119044 | SANJA PETKOVIĆ
[12 empty] | #N/A | 8198108 | BOCA STAKLENA ZA FILTRACIJU 5000 ML | BOCA STAKLENA ZA FILTRACIJU 5000 ML | KOM | 1 | 8198160 | IGLA ZA SEMPLER MULTITEK N 106284 | IGLA ZA SEMPLER MULTITEK N 106284 | KOM | 8198217 | ADAPTER, STAKLENI, ZA KONDENZATOR ZA KOROZIJU ANTIFIRIZA (ASTM D 1384) |  |  | 8189078 | VLADAN RISTIĆ TATJANA TASIĆ DANIJLA BOŽIĆ DARINKA KONČAREVIĆ MARIJANA GRABOVAC
[12 empty] | #N/A | 8198143 | CILINDAR MERNI 50ML POD.0.5 ML ISO 4788 | CILINDAR MERNI 50ML POD.0.5 ML ISO 4788 | KOM | 1 | 8198157 | KERTRIDZ PR0G000T3 | KERTRIDZ MILLIQ PR0G000T3 za dejonizator Millipore | KOM | 8190398 | Gumeni prstenasti zaptivač, spoljnog prečnika 60 mm, debljine 3mm koji podnosi temperature od 100C, Stanhope seta Viton O-Ring (Pack of 10) - 15800-201 |  |  | 8189078 | VLADAN RISTIĆ TATJANA TASIĆ DANIJLA BOŽIĆ DARINKA KONČAREVIĆ MARIJANA GRABOVAC
[12 empty] | #N/A | 8198142 | FLASA 1000ML PROVID. | FLASA 1000ML PROVID.CAT.BR.02-911-751 FS | KOM | 1 | 8198158 | KERTRIDZ QPAK00TIX | KERTRIDZ MILLIQ QPAK00TIX za dejonizator Millipore | KOM | 8124048 | N-HEPTAN SPEKTROSKOPE CISTOCE FTIR |  |  | 8189078 | VLADAN RISTIĆ TATJANA TASIĆ DANIJLA BOŽIĆ DARINKA KONČAREVIĆ MARIJANA GRABOVAC
[12 empty] | #N/A | 8198141 | FLASA 500ML PROVID. | FLASA 500ML PROVID. CAT.BR.02-911-750 FS | KOM | 1 | 6192605 | KOLENO STAKLENO MULTITEK N 70008 | KOLENO STAKLENO MULTITETK N 70008 za Multitek PAC | KOM | 8124050 | N-HEPTAN * P.A. pak.2,5 lit. 99 % |  |  | 8100118 | SVETLANA KONSTANTINOVIĆ
[12 empty] | #N/A | 8198144 | PINCETA RAVNI VRH ZA PAPIR | PINCETA RAVNI VRH ZA PAPIR XX6200006P | KOM | 1 | 6192608 | KONDENZATOR REFLUKS B00645183 KCM1 | KONDENZATOR REFLUKS B00645183 KCM1 | KOM | 8168682 | HLOROVODONIČNA KISELINA 37% ISO *P.A. |  |  | 8100118 | SVETLANA KONSTANTINOVIĆ
[12 empty] | #N/A | 8198139 | PINCETA ZA FITILJ DIMNI BROJ | PINCETA ZA FITILJ DIMNI BROJ AK220-001 | KOM | 1 | 6192609 | KONEKTOR U CEVI B00218489 KCM1 | KONEKTOR U CEVI B00218489 KCM1 | KOM | 8118756 | HLOROVODONIČNA KISELINA * P.A. - 1 LITAR |  |  | 8100118 | SVETLANA KONSTANTINOVIĆ
[12 empty] | #N/A | 8199349 | POSUDA ZA PEPEO PORCELAN 44X22MM 30ML | POSUDA ZA PEPEO PORCELAN 44X22MM 30ML | KOM | 1 | 6192600 | LAMPA UV 185NM MILLIQ | LAMPA UV 185NM MILLIQ za dejonizator Millipore SYN185UV1 | KOM | 8190302 | n-Decane for synthesis |  |  | 8100118 | SVETLANA KONSTANTINOVIĆ
[12 empty] | #N/A | 8199432 | CILINDAR GRADUISANI OD 2000 ml*klasa "A" | CILINDAR GRADUISANI OD 2000 ml*klasa "A" | KOM | 1 | 8198167 | LEVAK IZMENJIVI B00231847 KCM1 | LEVAK IZMENJIVI B00231847 KCM1 | KOM | 8168683 | KANTICA ZA UZIMANJE UZORAKA LAKIH NAFTNIH DERIVATA - PRILOG 2 |  |  | 8198194 | SLAĐANA LUKIĆ BANDUKA
[12 empty] | #N/A | 8199324 | BOCA REAGENS BRAON SA STAK. CEPOM 2000ML | BOCA REAGENS BRAON SA STAK. CEPOM 2000ML | KOM | 1 | 6192602 | NOSAC ZA UZORAK MULTITEK N 61042 | NOSAC ZA UZORAK MULTITEK N 61042 za Multitek PAC | KOM | 8168894 | KANTICA ZA UZIMANJE UZORAKA TEŠKIH NAFTNIH DERIVATA PRILOG 2 |  |  | 8198194 | SLAĐANA LUKIĆ BANDUKA
[12 empty] | #N/A | 8100111 | TERMOMETAR ASTM 41C | TERMOMETAR ASTM 41C ZA ODREĐIVANJE penušanja na 150 oC prema ASTM D6082 , sa uverenjem o etaloniranju prema ISO/IEC 17025 | KOM | 1 | 8198156 | O PRSTEN 035CHNS 619-192 | O PRSTEN 035CHNS 621-212 LEKO | KOM | 8113776 | AMONIJUM HLORID*P.A. 500GR |  |  | 8198194 | SLAĐANA LUKIĆ BANDUKA
[12 empty] | #N/A | 8100112 | TERMOMETAR ASTM 2C | TERMOMETAR ASTM 2C ZA ODREĐIVANJE tačke ključanja antifirza prema ASTM D 1120 , opseg merenja od -5oC do 300 oC sa uverenjem o etaloniranju prema ISO/IEC 17025 | KOM | 1 | 8198154 | O PRSTEN 108 CHNS 772-520 | O PRSTEN 108 CHNS 772-520 LEKO | KOM | 8100890 | PUCVAL/PAMUČNJAK, PAKOVAN PO 10KG U VAKUUM PAKOVANJU |  |  | 6205856 | SLAĐANA LUKIĆ BANDUKA
[12 empty] | #N/A | 8100142 | VISKOZIMETAR PO KANON FENSKU S 25 P.T | VIZKOZIMETAR CANNON FENSKE VELIČINE 25 ZA PROVIDNE TEČNOSTI - VISCOSIMETER CANNON FENSKE S 25 FOR TRANSPARENT LIQUIDS WITH CERTIFICATE ON 20°C | KOM | 2 | 8198155 | O PRSTEN 124 CHNS 601-684 | O PRSTEN 124 CHNS 601-684 LEKO | KOM | 8188931 | NATRIJUM HLORID U TABLETAMA, (DIMENZIJE TABLETE: PREČNIK 2.0 CM, DEBLJINA 1.0 CM) |  |  | 6205856 | SLAĐANA LUKIĆ BANDUKA
[12 empty] | #N/A | 8116564 | ČETKA ZA PRANJE EPRUVETA No1 | ČETKA ZA PRANJE EPRUVETA No1 | KOM | 1 | 8198153 | O PRSTEN 221 CHNS 616-138 | O PRSTEN 221 CHNS 616-138 LEKO | KOM | 8178086 | Cyclopentane 500ML, 459747 Sigma Aldrich |  |  | 6205856 | SLAĐANA LUKIĆ BANDUKA
[12 empty] | #N/A | 8138374 | UZE ZA KANTICE ZA UZIMANJE UZORAKA 0,6MM | UŽE 6mm ZA KANTICE ZA UZIMANJE UZORAKA od pamučnog materijala, velike izdržljivosti. | M | 1000 | 8198151 | O PRSTEN CHNS 765-976 | O PRSTEN CHNS 765-976 LEKO | KOM | 8160628 | MEDICINSKO-VAZELINSKO-KOZM.ULJE SVETLO - Stabilno na temperaturi do 130C |  |  | 8119408 | MARIJANA GRABOVAC
[12 empty] | #N/A | 8117860 | EPRUVETA ZA CENTRIFUGU PO ASTM D-97 OD 100ml KRUŠKASTA | EPRUVETA ZA CENTRIFUGU PO ASTM D-97 OD 100ml KRUŠKASTA | KOM | 1 | 8198152 | O PRSTEN CHNS 774-253 | O PRSTEN CHNS 774-253 LEKO | KOM | 8178634 | TEST SET ZA MSEP JET FUELL EMCEE ELECTR.six pack P/N 840-99-5944, emcee electronics.inc. |  |  | 8119408 | MARIJANA GRABOVAC
[12 empty] | #N/A | 8116566 | ČETKA ZA PRANJE EPRUVETA No3 | ČETKA ZA PRANJE EPRUVETA No3 | KOM | 1 | 8198159 | O PRSTEN SET MULTITEK N | O PRSTEN SET MULTITEK N za Multitek PAC | KOM | 6120448 | TEST CEVČICA SA FILTEROM I ZAPTIVKOM - 91652 - ZA JFTOT 230 ALCOR ,PAK.10 |  |  | 8119408 | MARIJANA GRABOVAC
[12 empty] | #N/A | 8116567 | ČETKA ZA PRANJE FLASA OD 1 LITR D-40cm OD PRIRODNE DLAKE | ČETKA ZA PRANJE FLASA OD 1 LITR D-40cm OD PRIRODNE DLAKE | KOM | 1 | 6192610 | POSUDA ZA APSORPCIJU CN B00217963 KCM1 | POSUDA ZA APSORPCIJU CN B00217963 KCM1 | KOM | 8190391 | ABS Balls, PCS-002757 |  |  | 8119408 | MARIJANA GRABOVAC
[12 empty] | #N/A | 8168590 | BOCA ZA ISPIRANJE GASA OD 250ML NB 29/32 | BOCA ZA PRANJE GASA 29/32 OD 250 ml SA ISPIRALIVOM I SINTEROM B1 FI 15MM | KOM | 15 | 6192611 | POSUDA ZA ISPIRANJE GASA B00218185 KCM1 | POSUDA ZA ISPIRANJE GASA B00218185 KCM1 | KOM | 8169708 | HFRR Standard Specimen Pack, PCS-002821 |  |  | 8198165 | SANJA PETKOVIĆ
[12 empty] | #N/A | 8116565 | ČETKA ZA PRANJE EPRUVETA No2 | ČETKA ZA PRANJE EPRUVETA No2 | KOM | 1 | 6192612 | PUMPA VAKUUM MEMBRANSKA B00218216 KCM1 | PUMPA VAKUUM MEMBRANSKA B00218216 KCM1 | KOM | 6002808 | ULOŽAK ZA BRAVU SA 5 KLJUČEVA ELZET |  |  | 8198165 | SANJA PETKOVIĆ
[12 empty] | #N/A | 8133243 | VAKUUM SISALJKA NA VODENI MLAZ | VAKUUM SISALJKA NA VODENI MLAZ | KOM | 1 | 8198168 | SET DIHTUNGA I CREVA KCM1 | SET DIHTUNGA I CREVA KCM1 | KOM | 6026181 | BATERIJA SRČASTA ZA ŠANK JEDNORUČNA |  |  | 8198165 | SANJA PETKOVIĆ
[12 empty] | #N/A | 8115696 | CILINDAR ZA MESANJE 100ML | CILINDAR ZA MEŠANJE OD 100ml | KOM | 6 | 8198163 | SPRIC 25MIKROL MULTITEK N 106289 | SPRIC 25MIKROL MULTITEK N 106289 za Multitek PAC | KOM | 6026232 | BATERIJA SRCASTA ZA UMIVAONIK JEDNORUCNA |  |  | 8190398 | MARIJANA GRABOVAC
[12 empty] | #N/A | 8117859 | EPRUVETA ZA CENTRIFUGU OD 100ml,VF | EPRUVETA ZA CENTRIFUGU OD 100ml,VF | KOM | 1 | 8198164 | SPRIC 50MIKROL MULTITEK N 106291 | SPRIC 50MIKROL MULTITEK N 106291 za Multitek PAC | KOM | 8100890 | PUCVAL/PAMUČNJAK, PAKOVAN PO 10KG U VAKUUM PAKOVANJU / KG |  |  | 8190398 | MARIJANA GRABOVAC
[12 empty] | #N/A | 8117862 | EPRUVETA ZA STINISTE KU-161 | EPRUVETA ZA STINIŠTE KU-161 - ŠIRA | KOM | 20 | 8198162 | SPRIC ZA MULTITEK N 25MIKROL 106285 | SPRIC ZA MULTITEK N 25MIKROL 106285 za Multitek PAC | KOM | 8103301 | PESKIR UBRUS PAPIRNI ROLNA PRIBLIŽNO 20X20 PAKOVANJE OKO 1 KG |  |  | 8190398 | MARIJANA GRABOVAC
[12 empty] | #N/A | 8126823 | PERLA STAKLENA R3MM | PERLE STAKLENE R-3MM | KG | 25 | 8198161 | SPRIC ZA MULTITEK N 50MIKROL 106287 | SPRIC ZA MULTITEK N 50MIKROL 106287 za Multitek PAC | KOM | 8109878 | ABRAZIV ZA CISCENJE MER 750ML |  |  | 8190398 | MARIJANA GRABOVAC
[12 empty] | #N/A | 8181399 | BALON ZA EKSTRAK.1000ML RAVNO DNO 29/32 | TIKVICA - RAVNO DNO - 1000ml - BALON ZA EKSTRAK.1000ML RAVNO DNO 29/32 | KOM | 2 | 6192601 | STAP TOMSON 735 MULTITEK N 61032 | STAP TOMSON 735 MULTITEK N 61032 za Multitek PAC | KOM | 8109945 | SREDSTVO ZA DEZINFEKCIJU ASEPSOL 1 LITAR |  |  | 8100132 | GIZELA SABO
[12 empty] | #N/A | 8136041 | TERMOMETAR ASTM-12C/ATEST SZDM | TERMOMETAR ASTM-12C/ATEST SZDM | KOM | 1 | 6192603 | STAP ZA POMERANJE MULTIMATRIKS 71043-1 | STAP ZA POMERANJE MULTIMATRIKS 71043-1 za Multitek PAC | KOM | 8110079 | TECNOST ZA SUDOVE 1 LITAR |  |  | 8100132 | GIZELA SABO
[12 empty] | #N/A | 8190398 | ZAPTIVAC ZA BOMBE ZA INDUKCIONI PEERIOD | ZAPTIVAC ZA BOMBE ZA INDUKCIONI PEERIOD | KOM | 30 | 6120546 | CEV ZA KONEK.PEC/SKRUBER ZA HLORIDE | CEV ZA KONEK.PEC/SKRUBER ZA HLORIDE ECS300009 Thermo za TX 3000 - CONNECTION FURN/SCRUB.3000 | KOM | 8110086 | FOLIJA ALUMINIJUMSKA, 30cmx10m |  |  | 8100132 | GIZELA SABO
[12 empty] | #N/A | 8177250 | FITILJI ZA DIMNI BROJ | FITILJI ZA DIMNI BROJ 10400-002 - WICKS FOR SMOKE POINT | KOM | 1 | 6125810 | FERULA MESINGANA 9000S 30008 | MESINGANE FERULE ZA ANTEK 9000S - FERRULE BRASS 1/8" SET HERZOG 30008 | KOM | 8114140 | BATERIJA 6F22S, 9V, ATC super |  |  | 8100132 | GIZELA SABO
[12 empty] | #N/A | 8100181 | ISPIRALICA ZA GAS ZA HROMATOGRAF 29/32 | ISPIRALICA ZA GAS ZA HROMATOGRAF 29/32 | KOM | 1 | 6130464 | DRZAC FILTERA METALNOG 47MM MILLIPORE | DRŽAČ METALNOG FILTERA, 47mm MILLIPORE - XX1004733 - FILTER HOLDER LARGE BASE WITHOUT SCREEN | KOM | 8114142 | BATERIJA LR14 1,5V ALKALNA |  |  | 8100132 | GIZELA SABO
[12 empty] | #N/A | 8100180 | TEG STAKLENI LABORATORIJSKI L-80MM, TEŽINE 30G | TEG STAKLENI LABORATORIJSKI L-80MM, TEŽINE 30G | KOM | 1 | 6147045 | KABEL ZA POVEZIV.ELEKTRODE SA TITRATOROM | KABAL ZA POVEZIVANJE ELEKTRODE SA TITRATOROM - METROHM 6.2104.020 | KOM | 8114143 | BATERIJA LR03G 1,5V ALKALNA AAA |  |  | 8198221 | SVETLANA KONSTANTINOVIĆ
[12 empty] | #N/A | 8100175 | KONDEZATOR 400MM ZA APARATURU ZA CIJANIDE 2 ŠLIFA 29/32 | KONDEZATOR 400MM ZA APARATURU ZA CIJANIDE 2 ŠLIFA 29/32 | KOM | 1 | 8190319 | SPRIC SA IGLOM N ANTEK | ŠPRIC SA IGLOM - N-ANTEK - 25mikl - KAT BR36117 za Multitek PAC 25µl | KOM | 8119144 | SREDSTVO PROTIV OPEKOTINA - JEKODERM 25g |  |  | 8198221 | SVETLANA KONSTANTINOVIĆ
[12 empty] | #N/A | 8100174 | KONDEZATOR SA HVATAČEM ZA SUVI LED – APARATURE ZA ISPITIVANJE DISULFIDNOG SUMPORA U TEČNOM NAFTNOM GASU – METODA UOP 202 | KONDEZATOR SA HVATAČEM ZA SUVI LED – APARATURE ZA ISPITIVANJE DISULFIDNOG SUMPORA U TEČNOM NAFTNOM GASU – METODA UOP 202 | KOM | 1 | 6041699 | SUSAC MEMBRANSKI 70058 | MEMBRANSKI SUŠAČ MULTITEK ANTEK (KAT BR.70058): za Multitek PAC | KOM | 8171960 | KANISTER PVC OD 10 LIT |  |  | 8198221 | SVETLANA KONSTANTINOVIĆ
[12 empty] | #N/A | 8100176 | CEV ZA UVOĐENJE AZOTA – APARATURE ZA ISPITIVANJE DISULFIDNOG SUMPORA U TEČNOM NAFTNOM GASU – METODA UOP 202 | CEV ZA UVOĐENJE AZOTA – APARATURE ZA ISPITIVANJE DISULFIDNOG SUMPORA U TEČNOM NAFTNOM GASU – METODA UOP 202 | KOM | 1 | 8169016 | FILM POLIKARBONAT ZA LAB X 3500 | FILM POLIKARBONATNI ZA LAB-X 3500 - oznaka L-74 | KOM | 8119771 | KATANAC T 55mm |  |  | 6120935 | SVETLANA KONSTANTINOVIĆ VESNA JANČIĆ ČOBANIN
[12 empty] | #N/A | 8100182 | TIKVICA DVOGRLA 1000ML, OKRUGLO DNO SA CENTRALNIM ŠLIFOM NBL 24/40 I BOČNIM KOSIM NBL 19/38 | TIKVICA DVOGRLA 1000ML, OKRUGLO DNO SA CENTRALNIM ŠLIFOM NBL 24/40 I BOČNIM KOSIM NBL 19/38 | KOM | 1 | 8176378 | TRAP VOCARB 3000 | Trap, Vocarb 3000, Agilent 5182-0775 | KOM | 8135139 | KREMA ZA RUKE SA GLICERINOM MIN - 100ML |  |  | 6120935 | SVETLANA KONSTANTINOVIĆ VESNA JANČIĆ ČOBANIN
[12 empty] | #N/A | 8100193 | KONEKTOR SA NBJ 24/40 SA OLIVOM ZA CREVO | KONEKTOR SA NBJ 24/40 SA OLIVOM ZA CREVO | KOM | 1 | 8176578 | LAJNER HELIX DOUBLE TAPER | LAJNER,HELIX DOUBLE TAPER AGILENT 5188-5398 - LINER, HELIX DOUBLE TAPER, DEACTIVATED | KOM | 8131074 | SUNĐER ZA PRANJE POSUĐA |  |  | 8198223 | GIZELA SABO
[12 empty] | #N/A | 7028737 | STOPERICA DIGITALNA | ŠTOPERICA, DIGITALNA, TAČNOST MERENJA 0.1 SEC, OPSEGMERENJA MINIMALNO 30 MINUTA, SA UVERENJEM O ETALONIEANJU PREMA ISO/IEC 17025 | KOM | 1 | 8178526 | KIVETA 20MM ZA SF LAMBDA 25 | KIVETE 20MM PELMER B0631010-SF L25 - KIVETA 20MM ZA SF LAMBADA 25 P.ELMER B0631010 | KOM | 8131768 | LOSION REPELIN PROTIV KOMARACA TECNOST - 125 ML |  |  | 8198223 | GIZELA SABO
[18 empty] | 8181409 | FERULA METALNA ZA LTM 0,32MM 10KOM SET | FERULE METALNE ZA LTM-SILTITE FERRULES FOR 0.32MMID COLUMNS, AGILENT 5188-5362, 10/PAK | KOM | 8133870 | TRAKA TEFLON 1/2INC L10M D0,075MM |  |  | 8198223 | GIZELA SABO
[18 empty] | 8190392 | PRSTEN TEST ABS ZA ASTM D 5001 10KOM | PRSTEN TEST ABS ZA ASTM D 5001 10KOM | KOM | 8135454 | KRPA ZA SUDJE |  |  | 8198223 | GIZELA SABO
[18 empty] | 8181896 | SPOJNICA BOCA HOKE HQC4-B-4F-316 | BRZOVEZUJUĆA SPOJKA ŽENSKOG TIPA: HQC4-B-4F-316, FEMALE PIPE, QUICK COUPLINGS (HOKE VALVES) | KOM | 8136633 | TRAKA IZOLIR PVC ATC 10M |  |  | 8117859 | DARINKA KONČAREVIĆ
[18 empty] | 8181897 | SPOJNICA BOCA HOKE HQC4-S-4M-316 | BRZOVEZUJUĆA SPOJKA MUŠKOG TIPA:HQC4-S-4M-316, MALE PIPE, QUICK COUPLINGS (HOKE VALVES) | KOM | 8138436 | VATA SANITETSKA 100GR |  |  | 8117859 | DARINKA KONČAREVIĆ
[18 empty] | 8191817 | KABEL ZA ELEKTRODU 1M 62104120 | KABAL ZA ELEKTRODU, 1M, METROHM COULOMETER CAT. BR. 6.2104.120 | KOM | 8140378 | VIJAK M4X50 KV.8,8 POC |  |  | 8117859 | DARINKA KONČAREVIĆ
[18 empty] | 8189669 | KIVETA ZA FILTRABILNOST AUTOMATSKU | KIVETA ZA FILTRABILNOST AUTOMATSKU - Cat No: 13-0422/106378, Test posuda, Petrotest | KOM | 8140733 | PVC vreće nosivosti 50kg, debljine 0,12mm, providna/bojena, dimenzije 550x1000mm ili 550x1100mm |  |  | 8117859 | DARINKA KONČAREVIĆ
[18 empty] | 8189725 | PIPETA STAKLENA ZA AUTOM.TACKU FILTRABIL | PIPETA STAKLENA ZA AUTOMATSKU TAČKU FILTRABILNOSTI ISL M004235 | KOM | 8142527 | LIST ZA BONSEK 2/2 |  |  | 6198706 | DARINKA KONČAREVIĆ
[18 empty] | 8193792 | TIKVICA ZA GASNI SAT RITTER 200MM | TERMOMETAR ZA GASNI SAT RITTER, 200MM | KOM | 8142885 | ODMASCIVAC I CISTAC LOCTITE 7063 400ML Sredtvo za zaptivanje LOCTITE 5699 (kat.br.21248), pakovanje 100gž |  |  | 6198706 | DARINKA KONČAREVIĆ
[18 empty] | 8190308 | POSUDE SA ČEPOM I ZAPTIVAČIMA ZA SEMPLER AZOT ANTEK | POSUDE SA ČEPOM I ZAPTIVAČIMA ZA SEMPLER AZOT ANTEK 32057 | KOM | 8143140 | KRPA MAGIČNA |  |  | 8198225 | GIZELA SABO
[18 empty] | 8190315 | SET ZA NH3 ELEKTRODU CISTE VODE | SET ZA NH3 ELEKTRODU CISTE VODE - 61.255.000 METROHM | KOM | 8143376 | SILIKON LOCTITE 5699 99ML |  |  | 8198225 | GIZELA SABO
[18 empty] | 8190316 | SET ZA NH3 ELEKTRODU OTPADNE VODE | SET ZA NH3 ELEKTRODU OTPADNE VODE - 61.255.050 METROHM | KOM | 8148196 | ŽICA ZA PRANJE SUDOVA - ČELIČNA |  |  | 8198225 | GIZELA SABO
[18 empty] | 8193796 | TIKVICA ZA GASNI SAT RITTER 100MM | TERMOMETAR ZA GASNI SAT RITTER, 100MM | KOM | 8167433 | KATANAC SREDNJI 35MM ELZET |  |  | 8198225 | GIZELA SABO
[18 empty] | 8190362 | SPRIC 0,5MIKL ZA REFORMULAJZER | ŠPRIC 0,5 MIKROLITARA ZA REFORMULAJZER - Analytical Controls, kat.broj 21090.005 Syringe 0,5 µl, 2/pak | KOM | 8167965 | VATA PAPIRNA 1000G |  |  | 8189104 | SANJA PETKOVIĆ
[18 empty] | 8190390 | PRSTEN ZLATNI ZA INLET 5188-5367 | ZLATNI PRSTEN ZA INLET,GOLD PLATED INLET SEAL WITH WASHER, AGILENT 5188-5367 | KOM | 8168716 | SPREJ ZA PODMAZIVANJE WD-40 |  |  | 8189104 | SANJA PETKOVIĆ
[18 empty] | 8191522 | FILTER ZA VLAGU SA INDIKATOROM KERTRID | FILTER ZA VLAGU SA INDIKATOROM - Agilent - 5182-0817 - AGILENT MOISTURE FILTER CARTRIDGE WITH INDICATOR - 5182-0817 | KOM | 8176604 | KRPA UPIJAJUCA ZA SAKUP.PROLIV.ZAULJ. |  |  | 8189104 | SANJA PETKOVIĆ
[18 empty] | 8191778 | PLOCICA PODLOZNA 25MM | PODLOŽNA PLOČICA 25 mm za APARAT PAC OPTISIST - 3002-004-1032 - PREMIUM BASE PLATE FI 25MM | KOM | 8178543 | PASTA ZA PRANJE LABORATORIJSKOG POSUDJA |  |  | 8189104 | SANJA PETKOVIĆ
[18 empty] | 8191811 | SIJALICA ZA VLAGOMETAR ULTRA X-API R125 | SIJALICA ZA VLAGOMETAR ULTRA X-API R125 - sijalice IR za vlagomere Ultra X-API 250W, R125, BB Ling Lighting | KOM | 8178546 | SREDSTVO ZA PRANJE LABORATORIJSKOG POSUĐA 1 LITAR |  |  | 8198231 | GIZELA SABO
[18 empty] | 8191827 | KOLONA ZA PONU DB-PETRO | GASNO HROMATOGRAFSKA KOLONA ZA PONU: J&W Scientific, DB-Petro, 50 m x 0.25 mm x 0.50 µm | KOM | 8180340 | UBRUS SLOZIVI 23X25 DVOSLOJNI BELI |  |  | 8198231 | GIZELA SABO
[18 empty] | 8191836 | MOLS 13X 10 ft SILCO; GPA 2261/2286 3 valve | MOLS 13X 10 ft SILCO; GPA 2261/2286 3 valve, EXT kat. Br. 10.70.117 Analytical Controls by PAC | KOM | 8180344 | KRPA TRULEKS |  |  | 8198231 | GIZELA SABO
[18 empty] | 8191840 | Predkolona za HPLC, Agilent Technologies 4,6x12,5 | Predkolona za HPLC, Agilent Technologies 4,6x12,5 kat.br. 820950-908 | KOM | 8190192 | VIJAK M3X1,5X15 KV.8,8 POC |  |  | 8198231 | GIZELA SABO
[18 empty] | 8191851 | NEBULAJZER ZA AAS THERMO 942339005481 | NEBULAJZER ZA AAS THERMO 942339005481 | KOM | 8183356 | BATERIJA TIP: LR-44 BATERIJA DUGMASTA TIP: LR-44 |  |  | 8198231 | GIZELA SABO
[18 empty] | 8191861 | SONDA PT100 3801-110-001 | SONDA PT100 OPTIDIST 3801-110-001 Pt-100 za aparat PAC OPTIDIST 3801-110-001 OptiDist Vapor Probe with calibration certificate calibrated at 50C and 250C, proizvođač PAC | KOM | 8191893 | CREVO SILIKONSKO ANTON PAAR 50814 silikonsko crevo 3x5 mm za Digitalni merač gustine DMA 4500, PROIZVOĐAČ: ANTON PAAR |  |  | 8198231 | GIZELA SABO
[18 empty] | 8191909 | CREVO VAKUM SETA 22422-001 STANHOPE SETA | CREVO VAKUM SETA 22422-001 STANHOPE SETA | KOM | 8191939 | PAPIR BRUSNI SILICIJUM KARBID |  |  | 8178531 | MARIJANA GRABOVAC
[18 empty] | 8191958 | SPOJNICA 1/8INC 0100-0126 | SPOJNICA 1/8INC AGILENT 0100-0126 - UNION, TUBING 1/8" | PAK | 8192500 | PAPIR BRUSNI 80-800 - ŠMIRGLA |  |  | 8178531 | MARIJANA GRABOVAC
[18 empty] | 8191959 | SPOJNICA 1/16INC 0100-0124 | SPOJNICA 1/16INC AGILENT 0100-0124 - UNION 1/16-TBG 1/6TBG | PAK | 8150828 | PLOMBA PVC NUMERISANA ZA BOCE |  |  | 8178531 | MARIJANA GRABOVAC
[18 empty] | 8192087 | POSUDA ZA UZORKOVANJE 302-026 | POSUDA ZA UZORKOVANJE 302-026 PAC-Herzog | KOM | 8192248 | KESA PVC BEZBOJNA 250X200 |  |  | 8178531 | MARIJANA GRABOVAC
[18 empty] | 6141155 | SEPTUM R12MM ZA TS UV 3000 PANAL 0025 | SEPTUM R-12mm ZA TS UV 3000 THERMO EUROGLAS - PANAL 0025 | KOM | 8101986 | BATERIJA ALKALNA LR6 AA 1,5V |  |  | 8178531 | MARIJANA GRABOVAC
[18 empty] | 8193682 | PLOCICA PODLOZNA 38MM ZA PAC | PLOCICA PODLOZNA 38MM ZA OPTIDIST 3002-004-1014 PAC-Herzog | KOM | 6068842 | VENTIL RAVNI PROPUSNI 1/2 10BAR MESING |  |  | 8178531 | MARIJANA GRABOVAC
[18 empty] | 8193683 | PLOCICA PODLOZNA 50MM ZA PAC | PLOCICA PODLOZNA 50MM ZA OPTIDIST 3002-004-1014 PAC-Herzog | KOM | 6068843 | VENTIL RAVNI PROPUSNI 3/4 10BAR MESING |  |  | 8117675 | TATJANA TASIĆ DANIJLA BOŽIĆ MARIJANA GRABOVAC
[18 empty] | 8193715 | CEV PIROLITICKA ZA PAC N 71121 | CEV PIROLITICKA ZA N multitek 71121 - PAC | KOM | 6099166 | ŠIPKA OKRUGLA 75mm TEFLON (kg) |  |  | 8117675 | TATJANA TASIĆ DANIJLA BOŽIĆ MARIJANA GRABOVAC
[18 empty] | 8193729 | MOST JEDINICE ZA DIGESTIJU BUCHI K425 | MOST-ZA JEDINICU ZA DIGESTIJU BUCHI-K-425 | KOM | 8196982 | SPOJKA BRZA 0.2CV 1/4IN - SS-QC4-B-400 |  |  | 8117675 | TATJANA TASIĆ DANIJLA BOŽIĆ MARIJANA GRABOVAC
[18 empty] | 8193730 | STAPIC ZA DIGESTIJU BUCHI K425 | ŠTAPIĆI ZA DIGESTIJU BUCHI-K-425 | KOM | 6049100 | SLAVINA KUGLASTA 1/2INC MESING |  |  | 8117675 | TATJANA TASIĆ DANIJLA BOŽIĆ MARIJANA GRABOVAC
[18 empty] | 8193778 | FILTRI ZA VERIFIKACIJU UV VIS SPEKTROFOTOMETRA | FILTRI ZA VERIFIKACIJU UV VIS SPEKTROFOTOMETRA | KOM | 6122600 | BATERIJA 6F 22 9V |  |  | 8117675 | TATJANA TASIĆ DANIJLA BOŽIĆ MARIJANA GRABOVAC
[18 empty] | 8193817 | VENTIL 10 PORT 5062-9510 | VENTIL, 10 -PORT, AGILENT 5062-9510 | KOM | 6171835 | CEV BAKARNA U KOTURU 8X1MM - PREČNIM 8mm, DEBLJINA ZIDA 1mm U KOTURU |  |  | 8117675 | TATJANA TASIĆ DANIJLA BOŽIĆ MARIJANA GRABOVAC
[18 empty] | 6154572 | SEPTUM ZA 61448000 5 P 6.1448.010 | SEPTUM za 61448000 5 p, 61448010 | KOM | 6001490 | LENJIR BAZDARNI L1000MM UZ LENJIR MORA DA SE PRILOŽI UVERENJE O ISPRAVNOSTI MERENJA - MILIMETARSKA PODELA |  |  | 8117675 | TATJANA TASIĆ DANIJLA BOŽIĆ MARIJANA GRABOVAC
[18 empty] | 8194387 | ULJE ZA VAKUUM PUMPU OIL TYPE SW 100 | ULJE ZA VAKUUM PUMPU,PAK.1L - | KOM | 8122227 | SAPUN TEČNI |  |  | 8190302 | DARINKA KONČAREVIĆ
[18 empty] | 6153583 | RELE ZA APARAT THERMO TS3000 | SOLID STATE RELAY-RELEJ ZA PEC ZA TS3000, THERMO SCIENTIFIC - PELEC0031 | KOM | 8126591 | PAPIR VODOBRUSNI BROJ 800 |  |  | 8190302 | DARINKA KONČAREVIĆ
[18 empty] | 8195130 | AUTOINJEKTOR 7693A AGILENT G4513A | AUTOINJEKTOR, 7693A AGILENT, G4513A | KOM | 8126592 | PAPIR VODOBRUSNI BROJ 600 |  |  | 8190302 | DARINKA KONČAREVIĆ
[18 empty] | 6120538 | FIOLEA ZA UZORAK 2ML TN3000 T.EUROGLAS | FIOLE ZA UZORAK OD 2ml ZA APARAT - TN3000 T.EUROGLAS KATALOŠKI BROJ ELS200042 - PAK 100KOM (FILE SA POKLOPCEM I GUMICOM ZA UZORAK OD 2ml, 500/pk 5182-0732 - AGILENT) | KOM | 8137534 | ŽICA*2,5MM*AWS ER316L*UTP A68MOLC*TIG-21/12/3LC ELEKTRODA SREBRNA ZA ZAVARIVANJE, BAKRA ITD |  |  | 8190302 | DARINKA KONČAREVIĆ
[18 empty] | 6121124 | ELEKTRODA MERNA AG ZA 3000 T.EUROGLAS | MERNA ELEKTRODA,Ag,ZA 3000 T.EUROGLAS PANAL0050 | KOM | 8160607 | CREVO PVC OTP. NA NAFTU*6MM* |  |  | 8198234 | GIZELA SABO
[18 empty] | 6121254 | SPRIC ZA RUC.UBAC.FIKSIRAN KLIP 10MIKL | ŠPRIC ZA RUČNO UBACIVANJE UZORKA – FIKSIRAN KLIP SA PTFE – OD 10MKL – KATALOŠKI BROK 5182-9606 AGILENT | KOM | 8171210 | SPREJ ZA ČIŠĆENJE KONTAKATA |  |  | 8198234 | GIZELA SABO
[18 empty] | 6121255 | SPRIC ZA RUC.UBAC.FIKSIRAN KLIP 50MIKL | ŠPRIC ZA RUČNO UBACIVANJE UZORKA – FIKSIRAN KLIP SA PTFE – OD 50MKL – KATALOŠKI BROK 5182-9612 AGILENT | KOM | 8196814 | PAMUCNI KONAC - BELI CELULOZNI PAMUK |  |  | 8198234 | GIZELA SABO
[18 empty] | 6135128 | CREVO NEOPRENSKO ZA F2 UNIT CFR 2M | CREVO NEOPRENSKO ZA F2 UNIT CFR 2M | KOM | 8169727 | ZATVARAČ ŠIROKI ZA BOCE LIT. ZA UZORKE |  |  | 8198234 | GIZELA SABO
[18 empty] | 6135230 | FERULA GRAFITNA ZA HROMATOG.0,45 0,53MM | FERULA GRAFITNA ZA HROMATOGRAF 0.45.0.53MM AGILENT 5062-3512 | KOM | 6163299 | SIJALICA COREPRO LED E27 11.5W |  |  | 8198234 | GIZELA SABO
[18 empty] | 6135239 | KOLONA ZA GASNI HROMATO.HAYESEPO QMOLSIEVE 5A | KOLONA ZA GASNI HROMATO.HAYESEPO QMOLSIEVE 5A AC21071.503 | KOM | 8168709 | KABL PRODUŽNI 5M 6 UTIČNICA PP/J 3X1,5M |  |  | 8198236 | GIZELA SABO
[18 empty] | 6141151 | ELEKTRODA DUPLA PT ZA 798 MPT TITRINO | DUPLA ELEKTRODA 798 MPT TITRINO KAT.BR.6.0308.100 | KOM | 8126967 | PLATNO-FLANEL |  |  | 8198236 | GIZELA SABO
[18 empty] | 6147042 | SPRIC ZA MULTITEK SGE PN005335 | ŠPRIC 100µL ZA MULTITEKSGE PN005335, 10DF-C/F-GT-0.63 | KOM | 6030436 | ČEP SILIKONSKI 22X17X25 |  |  | 8198236 | GIZELA SABO
[18 empty] | 6156337 | KONEKTOR 1/8X1/4INC 5180-4143 | KONEKTOR 1/8X1/4INC AGILENT 5180-4143 | KOM | 8178689 | CREVO SILIKONSKO 6MM |  |  | 8198236 | GIZELA SABO
[18 empty] | 6156370 | REDUKCIJA UNION 2/PK 5180-4131 | REDUCER, UNION, 1/4x1/8 BRASS 2pk 5180-4131 AGILENT | KOM | 8102863 | masa punjenja 10 kg |  |  | 8198236 | GIZELA SABO
[18 empty] | 6182707 | DIZNA BRIZGALJKE CFR MOTOR 110700 | DIZNA BRIZGALJKE INJECTOR NOZZLE- WAUKESHA 110700 | KOM | 8128171 | so u obliku tableta; za upotrebu u mašinama za sudove za pranje laboratorijskog posuđa |  |  | 8115673 | DARINKA KONČAREVIĆ SANJA PETKOVIĆ LJUBINKO IVANOVIĆ MARIJANA GRABOVAC
[18 empty] | 6183121 | DEO RASHLADNI ZA CFR MOTOR 109973C | RASHLADNA ZMIJAČA CFR MOTORA - WAUKESHA 109973C - CONDENSER COIL WAUKESHA 109973C | KOM | 8192837 | 12 mm X 0,1 mm x 10 m |  |  | 8115673 | DARINKA KONČAREVIĆ SANJA PETKOVIĆ LJUBINKO IVANOVIĆ MARIJANA GRABOVAC
[18 empty] | 6183983 | MUF GUMENI USISNE CEVI | GUMENI MUF USISNE CEVI WAUKESHA 109756 - HUMIDIFIER HOSE – WAUKESHA 109756 | KOM | 8117183 | PVC; providan; širina 550 mm, dužina 1100 mm; podloga aplikacije bele boje, širina 200 mm, visina 300 mm |  |  | 8115673 | DARINKA KONČAREVIĆ SANJA PETKOVIĆ LJUBINKO IVANOVIĆ MARIJANA GRABOVAC
[18 empty] | 6183986 | TERMOSONDA SIGURNOSNA 111786 | SIGURNOSNA TERMOSONDA WAUKESHA 111786 - WATER TEMPERATURE SWITCH GAUGE – WAUKESHA 111786 | KOM | 8100022 | materijal izrade guma, prečnik gornjeg dela 35 mm, prečnik donjeg dela 27 mm, visina 35 mm |  |  | 8115673 | DARINKA KONČAREVIĆ SANJA PETKOVIĆ LJUBINKO IVANOVIĆ MARIJANA GRABOVAC
[18 empty] | 6183987 | DIHTUNG NIVOA GORIVA U KARBURATORU | DIHTUNG NIVOA GORIVA U KARBURATORU WAUKESHA 75976A - CARBURETOR SIGHT GLASS GASKET – WAUKESHA 75976A | KOM | 8173730 | pamučna vata |  |  | 8115673 | DARINKA KONČAREVIĆ SANJA PETKOVIĆ LJUBINKO IVANOVIĆ MARIJANA GRABOVAC
[18 empty] | 6183988 | KABEL DO RAZVODNIKA PALJENJA | KABL DO RAZVODNIKA PALJENJA WAUKESHA - D111475 - PRIMARY IGNITION CABLE ASSEMBLY – WAUKESHA - D111475 | KOM | 8100025 | gumeno crevo za povezivanje vakuum pumpe, spoljašnji prečnik creva 16 mm, unutrašnji prečnik creva 8 mm |  |  | 8115673 | DARINKA KONČAREVIĆ SANJA PETKOVIĆ LJUBINKO IVANOVIĆ MARIJANA GRABOVAC
[18 empty] | 6184003 | GREJAC ULJA DVOSTRUKI | DVOSTRUKI GREJAČ ULJA - WAUKESHA B3109A - DUAL ELEMENT CRANKCASE OIL HEATER – WAUKESHA B3109A | KOM | 8199151 | providno, spoljašnji prečnik 12 mm, unutrašnji prečnik 8mm, debljina zida 2 mm |  |  | 8199376 | LJILJANA KAJTEZ
[18 empty] | 6187006 | DIHTUNG NIVOKAZNOG STAKLA MOTORA CFR | DIHTUNG NIVOKAZNOG STAKLA ZA CFR MOTOR - WAUKESHA B10065 COPPER WASHER 9/16” – WAUKESHA B10065 | KOM | 8101999 | BATERIJA ALKALNA 6LR61 9V |  |  | 8199376 | LJILJANA KAJTEZ
[18 empty] | 6187016 | MERAC TEMPER.SIGURN.SISTEMA CFR MOTORA | MERAČ TEMPERATURE SIGURNOSNOG SISTEMA CFR MOTORA - WAUKESHA 111786 - WATER TEMPERATURE SWITCH GAUGE - WAUKESHA 111786 | KOM | 7029406 | Sklopive merdevine sa 2x2 gazišta od aluminijuma, gazište neklizajuće, gornje gazište 350x200mm, nosivost 150kg, proizvođač:Krause, kat.br:130013 |  |  | 8199376 | LJILJANA KAJTEZ
[18 empty] | 6187017 | UMETAK MERACA KOMPRESIONOG PRITISKA CFR | UMETAK MERAČA KOMPRESIONOG PRITISKA CFR MOTORA - WAUKESHA O105033 - CHECK VALVE ASSEMBLY – WAUKESHA O105033 | KOM | 8134768 | ROUND TEFLON ROD 50MM |  |  | 6236812 | SLAĐANA BANDUKA
[18 empty] | 8199327 | FILTER METALNI ZA FTIR 1X1X1CM | METALNI FILTER ZA FTIR ERASPEC ANALIZATOR Cat. No: E501-A002 (set od 5 komada) | KOM | 8134772 | ROUND TEFLON ROD 60MM |  |  | 6236812 | SLAĐANA BANDUKA
[18 empty] | 8199328 | FOLIJA ZASTITNA DISPLEJA ZA FTIR ERASPEC | ZASTITNA FOLIJA ZA DISPLEJ ZA FTIR ERASPEC ANALIZATOR | KOM | 8101535 | BUŠILICA ZA PLUTU PREČNIKA 5-11mm NIKLOVANI MESING. SA RUČKAMA. PREČNIK CEVI 0,4 MM. SA RUČKAMA ZA ČIŠĆENJE, I OŠTRAČEM |  |  | 6236813 | MARIJANA GRABOVAC
[18 empty] | 8169708 | PLOCICA ZA ODR.MAZIV.ZA HRF2 PCS INSTR. | PLOČICA ZA ODR.MAZI. ZA APARAT HRF2 PCS INSTRUMENTS, KAT.BR. V 329/13, PAK. 100KOM | KOM | 8126607 | FILTER PAPIR CRNA TRAKA 018,5cm pakovanje 100 lista |  |  | 6236813 | MARIJANA GRABOVAC
[18 empty] | 8169734 | SPRIC ZA RUC.UBAC.FIKS.KLIP SA PTFE 250 | ŠPRIC ZA RUČNO UBACIVANJE (FIKSIRAN KLIP SA PTFE), 250mkl*AGILENT CAT NO. 5182-9608 | KOM | 6144732 | FILTER PAPIR WATHMAN 5 - Ø 125mm, BELI BEZ PO4-3, KLASA A ( GRADE 5 125mm WHATMAN 1005-125) |  |  | 6236813 | MARIJANA GRABOVAC
[18 empty] | 8173382 | ZAPUŠAČ ZA TIKVICU ZA DESTILACIJU BEZ RUPE silikonski 15x11x20 mm | ZAPUŠAČ ZA TIKVICU ZA DESTILACIJU BEZ RUPE silikonski 15x11x20 mm | KOM | 6121091 | HOSTAPHAN 3.5 mikro metara (ZA WDXRF) kat.br.L72 |  |  | 8177709 | VLADAN RISTIĆ TATJANA TASIĆ DANIJLA BOŽIĆ
[18 empty] | 8176379 | FILAMENTI DETEKTORA ZA GCMSD AGILENT | FILAMENTI DETEKTORA ZA GCMSD AGILENT G 2590-60053 | KOM | 6153588 | FILTER PAPIR 0,20 MIKRONSKI, KAT BR. GNWPO4700 MILIPORE, PAKOVANJE 100KOMADA |  |  | 8177709 | VLADAN RISTIĆ TATJANA TASIĆ DANIJLA BOŽIĆ
[18 empty] | 8178511 | FERULA GRAFITNA ZA KOLONU 0,1 0,2 0,25MM | FERULE GRAFITNE ZA KOLONU 0,1 0,2 0,25mm – KATALOŠKI BROJ - AGILENT 5181-3323 | KOM | 6156360 | OLOVKA ZA GRAVIRANJE STAKLA - ELEKTRO DRAMONDPEN, 9.032940 |  |  | 8168946 | SANJA PETKOVIĆ
[18 empty] | 8181485 | TERMOTRAKA ZA LAB X3500 PN CP 1057 | Printer-papir za LAB-X 3500 54-LX5102, Lab-X Printer Paper Roll (OXFORD INSTRUMENTS) Termo papir za lab-x 3500, 54-CP1057 TERMO TRAKA ZA ŠTAMP.REZULT.5cm ZA LAB-X3500*K.BR.PN CP 1057 | KOM | 6161122 | MESALICA MAGNET EURODIST TBP 2094 |  |  | 8168946 | SANJA PETKOVIĆ
[18 empty] | 8190385 | NAVOJ 10/PK 5180-4103 | NAVOJ, NUT, 1/8IN BRASS, 10/PK,AGILENT 5180-4103 | KOM | 8178505 | FILTER MEMBRANSKI 0,45 MIKM NYLON--HNWP0470 OMILLPORE |  |  | 8168946 | SANJA PETKOVIĆ
[18 empty] | 8190387 | FERULA PREDNJE 10/PK 5180-4109 | FERULE ZADNJE 10/PK AGILENT 5180-4109 - Agilent Technologies, kat.broj 5180-4109, Ferrule back 1/8 in brass,10 kom/pak | KOM | 8187324 | ŠPATULA METALNA DVOSTRANA DUŽINE 210mm |  |  | 8168946 | SANJA PETKOVIĆ
[18 empty] | 8191828 | FILTER TROSTRUKI GASNI 10.30.210 | FILTER TROSTRUKI GASNI 10.30.210 - GC-TRIPLE GASFILTER, KAT. BR. 10.30.210 AC BY PAC | KOM | 8126605 | Filter papir, kvalitativni, kružni, nesavijeni, beli-srednja brzina filtracije vodenih uzoraka, 18.5cm okrugla, pakovanje 100komada, u originalnom pakovanju proizvođača,kvaliteta MN1672 |  |  | 8168947 | SANJA PETKOVIĆ
[18 empty] | 8191931 | KERTRIDZ STAMPACA LAB-X 3500 54-LX5105 | Printer-kertridž za LAB-X 3500 54-LX5105, Lab-X Printer Cartridge, (OXFORD INSTRUMENTS) | KOM | 8126610 | Filter papir,kvalitativni, kružni, nesavijeni, spora filtracija uzoraka vodenog porekla , 18.5cm okrugli, pakovanje 100kom, u originalnom pakovanju proizvođača, kvaliteta MN1674 |  |  | 8168947 | SANJA PETKOVIĆ
[18 empty] | 8193923 | SEPTA 11MM 1/50 5080889650 | SEPTA, 11 MM, (50/PK) AGILENT, P/N: 5080-8896-50 - SEPTA GENERAL PURPOSE GRAY 11MM 50/PK | KOM | 8168830 | TUBA TEST ZA BITUMEN 3,5X16cm ALUMINijUMSKI |  |  | 8168947 | SANJA PETKOVIĆ
[18 empty] | 8197730 | KIT ZA GODISNJI SERVIS SA4012-3 | KIT ZA GODISNJI SERVIS SA4012-3 | KOM | 8169566 | FILTER PAPIR ZA PARAFINSKI BR.pr.150mm,k.br.595,pak 100kom |  |  | 8168947 | SANJA PETKOVIĆ
[18 empty] | 8197677 | SET ZA 200 ANALIZA ZA H2S ANALIZATOR | SET ZA 200 ANALIZA ZA H2S ANALYSER | KOM | 8175892 | STAKLENI LEVAK ZA ODREĐIVANJE MEHANIČKIH NEČISTOĆA, OD 300ml,kat.br.xx 1004704 - MILLIPORE |  |  | 8169286 | TATJANA TASIĆ DANIJLA BOŽIĆ DARINKA KONČAREVIĆ MARIJANA GRABOVAC
[18 empty] | 8198525 | TEST SET ZA MSEP JET FUELL 7224 | TEST SET ZA MSEP JET FUELL EMCEE ELECTR.six pack P/N 840-99-5946, emcee electronics.inc. | PAK | 8176743 | FILTER OD STAKLENIH VLAKANA 47MM/0,7MIKRONA 47 MM PORE 0,7MIKRONA |  |  | 8169286 | TATJANA TASIĆ DANIJLA BOŽIĆ DARINKA KONČAREVIĆ MARIJANA GRABOVAC
[18 empty] | 8198227 | ULJE ZA CUVANJE APARATA 040040 | ULJE ZA ČUVANJE APARATA, KAT.BR.040040 (ASTM D 4683) | KOM | 8177762 | Pinceta sa glatkim vrhom, ne sme biti nazubljena, PTFE presvučena, približno 160mm za ASTM D 5452 |  |  | 8169286 | TATJANA TASIĆ DANIJLA BOŽIĆ DARINKA KONČAREVIĆ MARIJANA GRABOVAC
[18 empty] | 6196273 | CELIJA MERNA ZA ISO KOD | MERNA ĆELIJA ZA LASERNET FINES-C, KAT.BR.US PAT GI04483 | KOM | 8178788 | FILTER WHATMAN GF/F 47MM 1/100 Z242521 (SIGMA-Aldrich) (GF5 GRADE - STAKLENI MIKROFIBER FILTER PAPIR) |  |  | 8169287 | SLAĐANA LUKIĆ BANDUKA
[18 empty] | 8198216 | ROLNA TERMOPAPIR ZA STAMPAC 57X50MM | TERMO-PAPIR, ROLNA, 57MMX50MM, PAK OD 10KOM | PAK | 8181134 | FILTER STAKLENI MIKROFIBER cat.br.WHATMAN 1827 042, 42,5mm (934-AH) |  |  | 8169287 | SLAĐANA LUKIĆ BANDUKA
[18 empty] | 8198211 | DIFUZOR ZA VAZDUH ZA ANTIFRIZ | DIFUZOR ZA VAZDUH, STAKLENI, ZA KOROZIJU ANTIFRIZA (ASTM D 1384) | KOM | 8181576 | FILTER PAPIRI, WATHMAN GRADE 42 110 KAT.BROJ 1442 110 WHATMAN 125MM DIAMETAR, BEZ PEPELA, BELI - PLAVA TRAKA |  |  | 8169287 | SLAĐANA LUKIĆ BANDUKA
[18 empty] | 8199308 | SUPLJA KATODNA LAMPA ZA MANGAN ZA AAS VARIAN | SUPLJA KATODNA LAMPA ZA MANGAN ZA AAS VARIAN | KOM | 8181578 | FILTER PAPIR 0,45µm, Ø 125mm, CELULOZNI, BEZ PO4-3, MEMBRANSKI (WATHMAN ILI MILLIPORE) |  |  | 8169298 | LJANA KAJTEZ
[18 empty] | 6131342 | LAMPA HALOGENO KATODNA ZA OLOVO AAS | LAMPA HALOGENO KATODNA ZA OLOVO,AAS 56-101029-00 | KOM | 8181873 | MEMBRANSKI FILTERI MILLIPORE 0,8MIK. PAK.100 KOM NAJLONSKI 0,8MIK. PAK.100 KOM WHATMAN 7408-004 |  |  | 8172517 | GIZELA SABO
[18 empty] | 8199323 | ELEMENT GREJNI EGM-2 TNG 1X1X10CM | GREJNI ELEMENT ZA EGM-2 TNG (PELEC0461) | KOM | 8191451 | KONGO RED INDIKATORSKI PAPIR - INDICATOR PAPER WITH CONGO RED 1 PACK (100 STRIPS) - 51012-000-P0000 LACH-NER |  |  | 8172517 | GIZELA SABO
[18 empty] | 8199325 | ZAŠTITINIK OD PLAMENA ZA SPECTRA AA 55B | ZAŠTITINIK OD PLAMENA ZA SPECTRA AA 55B | KOM | 8189727 | FILTER PAPIR 5UM KVANTITATIVNI 147MM - WHATMAN No 3, MILLIPORE, 3S H FILTER PAPIR 150mm, KVALITATIVNI VEL.PORE 5MIKM, 100/1 MUNKTEL 5928 prema zahtevima standarda SRPS EN 116 - Cat.No. 1003-110 |  |  | 8172517 | GIZELA SABO
[18 empty] | 8197752 | SITO MOLEKULARNO ZA SUSENJE | SITO MOLEKULARNO ZA SUSENJE 842315550331 THERMO | KOM | 6130465 | MEMBRANSKI FILTERI NAJLONSKI 0,8MIK. PAK.100 KOM WHATMAN 7408-004 - MILLIPORE AAWP 04700 FILTER MEMBRANSKI ZA MLAZNO GORIVO - 47-mm diameter,nominal pore size 0.8 μm, 100 kom/pak |  |  | 8172517 | GIZELA SABO
[18 empty] | 8198014 | NOSAC SILICIJUMSKI NATRIJUM HIDROKSID | NOSAC SILICIJUMSKI NATRIJUM HIDROKSID 502-174-HAZ Lecosorb LEKO | G | 8190283 | BOCA PTE BRAON 100ML |  |  | 8172517 | GIZELA SABO
[18 empty] | 8198015 | REAGENS ZA PEC CHN 502-609-HAZ | REAGENS ZA PEC CHN 502-609-HAZ LEKO | G | 8190284 | BOCA PTE BRAON 250ML |  |  | 8172517 | GIZELA SABO
[18 empty] | 8198185 | TECNOST RASHLADNA 10L ZA CID | TECNOST RASHLADNA 10L ZA CID | KOM | 8190285 | BOCA PTE BRAON 50ML |  |  | 8172518 | GIZELA SABO DARINKA KONČAREVIĆ
[18 empty] | 8198017 | KATALIZATOR ZA AZOT 502-049 CHN | KATALIZATOR ZA AZOT 502-049 CHN LEKO | G | 8191835 | MEMBRANE FILTER NYLON 66, 0.45UM, 47MM, KAT. BR. R000038114 KINESIS, SCIENTIFIC EXPERTS |  |  | 8172518 | GIZELA SABO DARINKA KONČAREVIĆ
[18 empty] | 8198022 | LADJICE ZA SUMPOR 529-203 S LEKO | LADJICE ZA SUMPOR 529-203 S LEKO | KOM | 8168587 | BALON GUMENI (KAO ULOZAK ZA LOPTU) ZA UZIMANJE UZORAKA GASA ( VELIČINA 4/5 - OD TANKE GUME CRVENE - ŽUTE) |  |  | 8172518 | GIZELA SABO DARINKA KONČAREVIĆ
[18 empty] | 8198027 | SKRUBER REAGENS CEV ZA CHN 621-268 LEKO | SKRUBER REAGENS CEV ZA CHN 621-268 LEKO | KOM | 6120871 | FILTER PAPIR 0,45mikronski, PREČNIK 125mm, MEMBRANSKI, CELULOZNI, BEZ FOSFATA, BEZ ORGANSKOG VEZIVA, MILLIPORE ILI WATHMAN, PAKOVANJE 100 KOMADA |  |  | 8172518 | GIZELA SABO DARINKA KONČAREVIĆ
[18 empty] | 8198018 | STAPIC BAKARNI 502-705 CHN LEKO | STAPIC BAKARNI 502-705 CHN LEKO | KOM | 8193770 | FILTER PAPIR WIN LAB ᴓ 110MM CAT NO 0012A00006 - Filter papir za asfaltene |  |  | 8172518 | GIZELA SABO DARINKA KONČAREVIĆ
[18 empty] | 8198013 | TRAKA KVARCNA VUNA S 608-379 | TRAKA KVARCNA VUNA S 608-379 LEKO | KOM | 8193781 | FILTER STAKLENI MIKROFIBER 9907-047 - 9907-047 (RTU format) Wathman |  |  | 8172518 | GIZELA SABO DARINKA KONČAREVIĆ
[18 empty] | 8198016 | ZICA BAKARNA 502-656 CHN LEKO | ZICA BAKARNA 502-656 CHN LEKO | KOM | 8181456 | TRAKA ZA H2S U TNG OLOVO ACETATNA - 14-0226, TEST PAPER, LEAD ACETATE, 1 ROLL, (PETROTEST) - Olovo-acetatna traka u rolni |  |  | 8172592 | GIZELA SABO
[18 empty] | 8197659 | PUNJENJE KVARCNO ZA N za MULTITEK | PUNJENJE KVARCNO ZA N za MULTITEK | KOM | 8126602 | PAPIR FILTER KVALIT.ZA BRZU FILTRACIJU - krepovani približno 50x50 cm |  |  | 8172592 | GIZELA SABO
[18 empty] | 8197663 | O PRSTEN 2.425IDX103S70 APARAT ZA N za MULTITEK | O PRSTEN 2.425IDX103S70 APARAT ZA N za MULTITEK | KOM | 8123467 | MAGNETNA MEŠALICA PVC - VALJAK - ŠTAPIĆ 18X5mm |  |  | 8172592 | GIZELA SABO
[18 empty] | 8197657 | KOLONA IC- METROSEP A7-250/4.0 Metrohm | KOLONA IC- METROSEP A7-250/4.0 Metrohm | KOM | 8176111 | PIPETA PO PASTERU 3ML plastična, ne sterilizovana, 500 kom /pak ISOLAB, PASTEUR PIPETTES"graduated, non-sterile", 500 kom/pak, 3 ml |  |  | 8172592 | GIZELA SABO
[18 empty] | 8197635 | LAMPA HALOGENA ZA UV za cintra GBC | LAMPA HALOGENA ZA UV za cintra GBC GBC 41-0287-00 | KOM | 8168937 | Staklena vlakna GF9 Wathman pakovanje 100 kom 10370206 |  |  | 8172592 | GIZELA SABO
[18 empty] | 8197650 | SKRUBER ZA TX3000 Thermo | SKRUBER ZA TX3000 Thermo | KOM | 8190286 | BOMBA ZA ODREĐIVANJE KOROZIJE U TEČNOM NAFTNOM GASU PREMA METODI SRPS EN ISO 6251 STANHOPE SETA KAT.BR.22150-5 |  |  | 8172592 | GIZELA SABO
[18 empty] | 8197616 | KOLENO STAKLENO 18/9N Multitek | KOLENO STAKLENO 18/9N PAC 70008 Multitek | KOM | 8190613 | FILTER PAPIR - MIKROFILTRI SA STAKLENIM VLAKNOM MGG fi-47mm 100-1 MUNKTEL |  |  | 8172592 | GIZELA SABO
[18 empty] | 8197634 | KIVETA ZA K355 300ML za BUCHI | KIVETA ZA K355 300ML 3737X za BUCHI | KOM | 6121089 | FILTER OD STAKLENIH VLAKANA ZA TS PGNE0052 - GLASS FIBRE FILTER TS, 50pcs THERMO FISHER SCIENTICIC |  |  | 8172593 | GIZELA SABO
[18 empty] | 8198114 | KAMENJE ZA ATMOSFERSKU DESTILACIJU | KAMENJE ZA ATMOSFERSKU DESTILACIJU | KOM | 8191813 | FILTER MEMBRANSKI ZA IC METROHM 6.2714.020 Metrohm |  |  | 8172593 | GIZELA SABO
[18 empty] | 8198132 | ALAT ZA BUSENJE POSUDE ZA MIC. Z8516-066 | ALAT ZA BUSENJE POSUDE ZA MIC. Z8516-066 | KOM | 8193638 | Cannon-Manning vacuum capillary viscometer size:10 |  |  | 8172593 | GIZELA SABO
[18 empty] | 8198049 | CELIJA ZA UZORAK MICRO Z ULS | CELIJA ZA UZORAK MICRO Z ULS KAT.BR.1540 | KOM | 8193667 | Cannon-Manning vacuum capillary viscometer size:11 |  |  | 8172593 | GIZELA SABO
[18 empty] | 8198048 | FILM MYLAR MICRO Z ULS | FILM MYLAR MICRO Z ULS KAT.BR.100 | KOM | 8193925 | FILTER PAPIR CRNA TRAKA, pakovanje 100komada, prečnik 11cm, kvalitativni, poroznosti za brzu filtraciju uzoraka vodenog porekla, u originalnom pakovanju proizvođača, kvalitet poput MN 1670 |  |  | 8172593 | GIZELA SABO
[18 empty] | 8198133 | FOLIJA ZASTIT.ZA MICRO Z ULS | FOLIJA ZASTIT.ZA MICRO Z ULS KAT.BR.3026 | KOM | 8168683 | KANTICA ZA UZIMANJE UZORAKA LAKIH NAFTNIH DERIVATA - Prilog 7_8168894, 8168683 - SKICA 007 - KANTICA ZA UZIMANJE UZORAKA |  |  | 8172593 | GIZELA SABO
[18 empty] | 8198135 | JEDINICA IZMEN.50 ML TITRAT. | JEDINICA IZMEN.50 ML TITRAT. 6.3026.250 | KOM | 8168894 | KANTICA ZA UZIMANJE UZORAKA TEŠKIH NAFTNIH DERIVATA Prilog 7_8168894, 8168683 - SKICA 007 - KANTICA ZA UZIMANJE UZORAKA |  |  | 8172593 | GIZELA SABO
[18 empty] | 8198149 | PAPIR ZA STAMPAC ZA AV COUNT SA 1000-003 | PAPIR ZA STAMPAC ZA AV COUNT SA 1000-003 | KOM | 8100160 | ŠTIPALJKA PO HOFMANU RASKLAPAJUCA Prilog 2_8100160 - SKICA 002 - STIPALJKA HOFMAN |  |  | 8178561 | VLADAN RISTIĆ MARIJANA GRABOVAC
[18 empty] | 8198130 | PRSTEN PRIVREMENI MICRO Z ULS | PRSTEN PRIVREMENI MICRO Z ULS 8516-9547 | KOM | 8100109 | ŠTIPALJKA ZA BOCE SA KUGL ŠLIFOM 35MM Prilog 1_8100109 - SKICA 001 - STIPALJKA |  |  | 8178561 | VLADAN RISTIĆ MARIJANA GRABOVAC
[18 empty] | 8198131 | PRSTEN ZA UZORAK MICRO Z ULS | PRSTEN ZA UZORAK MICRO Z ULS 8511-9544 | KOM | 8178512 | BIRETA DIGITALNA OD 50ML/0.01ML |  |  | 8178561 | VLADAN RISTIĆ MARIJANA GRABOVAC
[18 empty] | 8198138 | SET SADP ZA REPARACIJU SHAW | SET SADP ZA REPARACIJU SHAW | KOM | 8174738 | ČAŠA LABORATORIJSKA ZA ISPITIVANJE SMOLA OD 100ML BEZ IZLIVA stanhope seta Part Number 12200-003, pak. 20 kom. |  |  | 8178563 | VLADAN RISTIĆ MARIJANA GRABOVAC
[18 empty] | 8198183 | PLOCICE ZA FRAASS 10-0006; PAKOVANJE 50 KOM | PLOCICE ZA FRAASS 10-0006; PAKOVANJE 50 KOM | KOM | 8172227 | TERMOMETAR ASTM 120C ZA ODREĐIVANJE VISKOZITETA NA 40C , sa uverenjem o etaloniranju prema ISO/IEC 17025. Termometar za određivanje kinematičke viskoznosti opsega od 38.6 do 41.4 sa podeocima od 0.05 i sertifikatom za tačke 0, 40 i 41C |  |  | 8178563 | VLADAN RISTIĆ MARIJANA GRABOVAC
[18 empty] | 8198184 | PLOCICE ZA FRAASS 10-0016; PAKOVANJE 50 KOMADA | PLOCICE ZA FRAASS 10-0016; PAKOVANJE 50 KOMADA | KOM | 8104559 | POSUDA PO PETRIJU R-60mm, prečnik 60 mm, visina 15 mm |  |  | 8178563 | VLADAN RISTIĆ MARIJANA GRABOVAC
[18 empty] | 8197648 | KONVERTER MOLIBDEN TN-3000 | KONVERTER MOLIBDEN TN-3000 | KOM | 8134409 | SAHATNO STAKLO 80mm |  |  | 8178567 | MARIJANA GRABOVAC
[18 empty] | 8197660 | KLIP ZRO2 ZA IC | KLIP ZRO2 ZA IC | KOM | 8115671 | CILINDAR GRADUISANI 1000ml V.F. Od borsilikatnog stakla |  |  | 8178567 | MARIJANA GRABOVAC
[18 empty] | 8197642 | LAMPA HCL ZA MN ZA AAS 3500 | LAMPA HCL ZA MN ZA AAS 3500 | KOM | 8126911 | PIPETA TRBUSASTA 2ml |  |  | 8178567 | MARIJANA GRABOVAC
[18 empty] | 8197636 | LAMPA DEUTER ZA UV za cintra GBC | LAMPA DEUTER ZA UV za cintra GBC GBC 41-0283-00 | KOM | 8126912 | PIPETA TRBUSASTA 5ml |  |  | 8178568 | MARIJANA GRABOVAC
[18 empty] | 8197658 | KOLONA IC- METROSEPA16-150/4.0 | KOLONA IC- METROSEPA16-150/4.0 Metrohm | KOM | 8126913 | PIPETA TRBUSASTA 10ml |  |  | 8178568 | MARIJANA GRABOVAC
[18 empty] | 8199345 | RIBON TRAKA ZA LAB X 3000 | RIBON TRAKA ZA LAB X 3000 - LX5101 OXFORD | KOM | 8126914 | PIPETA TRBUSASTA 20mm |  |  | 8178568 | MARIJANA GRABOVAC
[18 empty] | 8199346 | TRAKA PAPIR ZA LAB-X 3000- 5X5X5CM | TRAKA PAPIR ZA LAB-X 3000-LX5102 5X5X5CM | KOM | 8126916 | PIPETA TRBUSASTA 50ml, A klasa |  |  | 8178576 | VLADAN RISTIĆ
[18 empty] | 8199355 | ROTAMETAR ZA AZOT ZA LAB. APARA. 250ML | ROTAMETAR ZA 125 250 500ML/MIN PREMA SPECIFIKACIJI PO PRILOGU | KOM | 6125814 | MIKROSEPARATOR ZA ULJNE MATERIJE |  |  | 8178576 | VLADAN RISTIĆ
[18 empty] | 8199464 | OSOVINA SA ROTOROM P/N 300949 | OSOVINA SA ROTOROM P/N 300949- STEZNA OSOVINA U SPOJU SA ROTOROM, P/N 300949, PROIZVOĐAČ TANNAS, ZA APARAT TBS U SAGLASNOSTI SA METODOM ASTM D4683, 5 KOM/PAK | PAK | 6156851 | KOLONA STAKLENA ZA PREČIŠĆAVANJE EKSTRAKTA |  |  | 8178576 | VLADAN RISTIĆ
[18 empty] | 8199376 | INJEKTOR ZA ORGAN. UZOR. ZA ICP N0791181 | ALUMINA INJECTOR FOR ICP OES AVIO 200 PERKIN ELMERINJEKTOR ZA ORGANSKE UZORKE ZA ICP OES AVIO 200 | KOM | 8178535 | ŠPRIC MEDICINSKI PVC OD 10ML - DVODELNI |  |  | 8190313 | SLAĐANA LUKIĆ BANDUKA
[18 empty] | 8199462 | KOMORA ZA RASPRSIV. ZA ICP OES N0791352 | KOMORA ZA RASPRSIVANJE ZA ICP OES AVIO 200 BAFFLED CYCLONIC SPRAY CHAMBER FOR ICP OES AVIO 200, PERKIN ELMER | KOM | 8114244 | BOCA PVC OD 1000ml SA VELIKIM OTVOROM, ČETVRTASTA |  |  | 8190313 | SLAĐANA LUKIĆ BANDUKA
[18 empty] | 8199463 | ADAPTER ZA ICP OES AVIO 200 N0790141 | ADAPTER ZA ICP OES AVIO 200 N0790141 CYCLONIC SPRAY CHAMBER ADAPTER FOR ICP OES AVIO 200 PERKIN ELMER | KOM | 6144726 | ČAŠA KVARCNA OD 250 ml - NF - ČAŠA KVARCNA OD 250 ml, LOW FORM, 250ml |  |  | 8190313 | SLAĐANA LUKIĆ BANDUKA
[18 empty] | 8199468 | CREVO SILIKONSKO CRNO ZA ICP 00473552 | CREVO SILIKONSKO CRNO ZA ICP 00473552 BLACK BLACK ID SILICONE PKG 6FOR ICP OES AVIO 200 PERKIN ELMER | KOM | 8181592 | POSUDA STAKLENA PETRIJEVA 200ml - PREČNIKA 150mm |  |  | 8190313 | SLAĐANA LUKIĆ BANDUKA
[18 empty] | 8199375 | CREVO SILIKONSKO CRVENO ZA ICP N0691595 | CREVO SILIKONSKO CRVENO ZA ICP N0691595 | KOM | 6153586 | VISKOZIMETAR KALIBRISANI SA SERTIFIKATOM za određivanje dinamičkog viskoziteta bitumena, (Cannon-Manning vacuum capillary viscometer size:11) ASPHALT INSTITUTE VACUUM CAPILLARY VISKOZIMETER AIVV SIZE 100 |  |  | 8190313 | SLAĐANA LUKIĆ BANDUKA
[18 empty] | 8199473 | SONDA TEMPERATURNA PT-100 ZA CFPP AFP-10 | SONDA TEMPERATURNA PT-100 ZA CFPP AFP-10 | KOM | 6153587 | PIKNOMETAR KAPILARNI SA ČEPOM ZA ODREĐIVANJE RELATIVNE ZAPREMINSKE MASE - Piknometar po Herka Hubbard-u, stakleni, 25 ml |  |  | 8190313 | SLAĐANA LUKIĆ BANDUKA
[18 empty] | 8199443 | NOSAC KIVETE ZA CFPP AFP-102 | NOSAC KIVETE ZA CFPP AFP-102 | KOM | 6130467 | BOCA VAKUUM ZA FILTIRANJE OD 1000ML |  |  | 8190313 | SLAĐANA LUKIĆ BANDUKA
[18 empty] | 8199474 | SET DETEKTORA I PT-SONDE ZA TP PMA-4 | SET DETEKTORA I PT-SONDE ZA TP PMA-4 | PAK | 6140260 | SPIRALA ZA ODREĐIVANJE KONCENTRACIJE SUMPORNE KISELINE , PO SKICI |  |  | 8190314 | SLAĐANA LUKIĆ BANDUKA
[18 empty] | 8184317 | SPRIC STAKLENI 5ML IGLA 10CM | ŠPRIC STAKLENI ZA METROHM 5ML IGLA 10CM - V-5ML D-10CM R-0,5-0,8MIKL | KOM | 8100883 | PASTA TEVODA Za utvrđivanje prisustva vode u gorivu naftnog porekla. JUS B.H. 8.006 |  |  | 8190314 | SLAĐANA LUKIĆ BANDUKA
[18 empty] | 8199322 | MODUL ZA MERENJE SADRZ. BENZENA 1X1X3CM | MODUL ZA MERENJE SADRZAJA BENZE. 1X1X3CM - Za FTIR Eraspec, Eralytucs | KOM | 8113988 | AREOMETAR 1,000-1,600 SA CERTIFIKATOM |  |  | 8190314 | SLAĐANA LUKIĆ BANDUKA
[18 empty] | 8199326 | MODUL ZA MERENJE SADRZAJA MEMK EN 14078 | MODUL ZA MERENJE SADRZAJA MEMK EN 14078 - Za FTIR Eraspec, Eralytucs | KOM | 8114199 | BIRETA PO SELBAHU RAVNA OD 10ml |  |  | 8190314 | SLAĐANA LUKIĆ BANDUKA
[18 empty] | 8199466 | TORC ZA ORGANSKE UZORKE ZA ICP N0790249 | TORC ZA ORGANSKE UZORKE ZA ICP OES AVIO 200 - SLOT QUARTZ TORCH FOR ICP OES AVIO 200 PERKIN ELMER | KOM | 8114241 | BOCA KAPALICA OD 50ml |  |  | 8190314 | SLAĐANA LUKIĆ BANDUKA
[18 empty] | 8199461 | NEBULAJZER ZA ICP OES AVIO 200 | NEBULAJZER ZA ICP OES AVIO 200 - CROSS-FLOW II NEBULIZER FOR ICP OES AVIO 200 PERKIN ELMER | KOM | 6161178 | Clear glass sample bottle, volume 60cc, cap size 25, max temp 120°C (part of Chemical Sampling System) |  |  | 8190314 | SLAĐANA LUKIĆ BANDUKA
[18 empty] | 8199467 | SET TORC ORGANSKI ICP OES N0790610 | ORGANSKI SET TORC, SPREJ KOMORA, NEBULAJZER, INJEKTOR I ADAPTER ZA ICP OES AVIO 200 - ORGANICS KIT 3 SLOT QUARTZ TORCH, ALUMINA INJECTOR, SPRAY CHAMBER,NEBULIZER AND ADAPTER FOR ICP OES AVIO 200 PERKIN ELMER | PAK | 8115664 | CILINDAR GRADUISANI 5ml N.F. |  |  | 8190314 | SLAĐANA LUKIĆ BANDUKA
[18 empty] | 8100134 | ELEKTRODA ZA PH METAR EUTECH INS. PH 510 | ELEKTRODA ZA PH METAR EUTECH INSTRUMENTS PH 510 - Ion Selective Electrodes ( for Ion 510 model only) | KOM | 8115666 | CILINDAR GRADUISANI 10ml V.F. |  |  | 8191496 | TATJANA TASIĆ DANIJLA BOŽIĆ
[18 empty] | 8100079 | REGULATOR PRITISKA AR-N2 MAX 3000 PSIG | ARGON /NITROGEN REGULATOR PRITISKA MAX INLET PRITISKA 3.000 PSIG - max Inlet Pressure 3.000 psig kat.br, 03030284 za ICP OES Avio 200 | KOM | 8115668 | CILINDAR GRADUISANI 25ml V.F. |  |  | 8191496 | TATJANA TASIĆ DANIJLA BOŽIĆ
[18 empty] | 8100100 | REGULATOR PRITISKA VAZDUH MAX 3000 PSIG | AIR REGULATOR PRITISKA MAX INLET 3.000 PSIG - max Inlet Pressure 3.000 psig 03030264 za ICP OES Avio 200 | KOM | 8115672 | CILINDAR GRADUISANI 500ml V.F. |  |  | 8191496 | TATJANA TASIĆ DANIJLA BOŽIĆ
[18 empty] | 8100135 | O-PRSTEN KOMP. PAK. ZA ICP OES AVIO 200 | KOMPLET O-RING PRSTENOVA - KIT FOR ICP OES AVIO 200 - Za ICP OES Avio 200 Perkin Elmer | PAK | 8115673 | CILINDAR GRADUISANI 100ml NF |  |  | 8191496 | TATJANA TASIĆ DANIJLA BOŽIĆ
[18 empty] | 8100096 | POSUDE PVC SA POK. 50 ML SET ZA AVIO 200 | PVC POSUDE SA POKLOPCEM ZA STANDARDE I UZORKE 50 ML HEMIJSKI REZISTENTNE , SET - Za ICP OES Avio 200 Perkin Elmer | KOM | 8115675 | CILINDAR GRADUISANI 250ml, V.F. |  |  | 8191496 | TATJANA TASIĆ DANIJLA BOŽIĆ
[18 empty] | 8100136 | RASTV.ZA ICP OES AVIO 200, V-SOLV 5 GAL | RASTVARAČ ZA ICP OES AVIO 200, V-SOLV Za ICP OES Avio 200 Perkin Elmer (V-Solv - hydrocarbon oil) 5 gal | KOM | 8115678 | CILINDAR GRADUISANI OD 250 ml PP |  |  | 8191498 | VLADAN RISTIĆ TATJANA TASIĆ DANIJLA BOŽIĆ DARINKA KONČAREVIĆ
[18 empty] | 8100097 | TECNOST ICP ZA HLADNJAK NO776099 | ICP CHILLER COOLANT MIX SER.BROJ NO776099 Za ICP OES Avio 200 Perkin Elmer,ICP Chiller Coolant Mix ser.broj NO776099 | KOM | 8115684 | CILINDAR NEGRAD.PROVID.PVC*250ml*VF |  |  | 8191498 | VLADAN RISTIĆ TATJANA TASIĆ DANIJLA BOŽIĆ DARINKA KONČAREVIĆ
[18 empty] | 8191945 | KIVETA ZA TACKU TECENJA ISL M00428 | KIVETA ZA TACKU TECENJA ISL M00428 - CAT. BR: M00428 ISL-PAC | KOM | 6161260 | Clear glass sample bottle, volume 300cc, cap size 28, max temp 120°C (part of Chemical Sampling System) |  |  | 8191498 | VLADAN RISTIĆ TATJANA TASIĆ DANIJLA BOŽIĆ DARINKA KONČAREVIĆ
[18 empty] | 6198686 | BATERIJA ZA BACK UPS CS 500 APC | Baterija za Back-UPS CS 500 APC - Baterija za Back-UPS CS 500 ACS | KOM | 8115861 | ČAŠA KVARCNA OD 25ml NF |  |  | 8191498 | VLADAN RISTIĆ TATJANA TASIĆ DANIJLA BOŽIĆ DARINKA KONČAREVIĆ
[18 empty] | 6198685 | BATERIJA ZA BACK UPS CS 350 APC | Baterija za Back-UPS CS 350 APC - Baterija za Back-UPS CS 350 APC | KOM | 8115862 | ČAŠA LABORATORIJSKA 10ml N.F. |  |  | 8191505 | VLADAN RISTIĆ SANJA PETKOVIĆ
[18 empty] | 8198113 | CISTAC KONDENZATORSKE CEVI | CISTAC KOND.CEVI ZA PAC OPTIDIST Cleaner with magnet/OptiDist s/n 2000-004-002 | KOM | 8115863 | ČAŠA LABORATORIJSKA 25ml N.F. |  |  | 8191505 | VLADAN RISTIĆ SANJA PETKOVIĆ
[18 empty] | 8198112 | INICIJATOR PALJENJA | - ELECTRIC IGNITERINICIJATOR PALJENJA OPTIFLASH ABEL (UPALJAČ) S/N 103733 | KOM | 8115864 | ČAŠA LABORATORIJSKA 250ml V.F. |  |  | 8191505 | VLADAN RISTIĆ SANJA PETKOVIĆ
[18 empty] | 8178489 | ULJE ZA.APARAT HVP 972 15ML | ULJE ZA APARAT HVP 972 15 ML - s/n 09731-000-00 | KOM | 8115865 | ČAŠA LABORATORIJSKA 100ml V.F. |  |  | 8191505 | VLADAN RISTIĆ SANJA PETKOVIĆ
[18 empty] | 8100119 | NOSAC ZA FILTERE PD1504700 | NOSAC ZA FILTERE MILLIPOR 1 PAK-100 KOM, MILLIPORE,PD1504700 | KOM | 8115866 | ČAŠA LABORATORIJSKA 25Oml N.F. |  |  | 8191508 | SANJA PETKOVIĆ
[18 empty] | 6120935 | KOLONA ZA ODR.UKUPN.UGLJOV.U ZEMLJI | KOLONA ZA ODREĐ.UKUPNOG UGLJOVODON.U ZEMLJIŠTU HP(0.53 mmX15mX0.15mkm)*21095Z-221 | KOM | 8115869 | ČAŠA LABORATORIJSKA 150ml N.F. |  |  | 8191508 | SANJA PETKOVIĆ
[18 empty] | 8100115 | FILTER ZA PRASINU ZA KF OVEN 6.2724.010 | FILTER ZA PRAŠINU, ZA KF OVEN, 6.2724.010, METROHM | KOM | 8115876 | ČAŠA LABORATORIJSKA 400ml N.F. |  |  | 8191508 | SANJA PETKOVIĆ
[18 empty] | 8100116 | CILINDAR STAKLENI 10ML,TAN, 6.1518.210 | STAKLENI CILINDAR, 10ML, ZA TAN TITRATOR, 6.1518.210, METROHM | KOM | 8115877 | ČAŠA LABORATORIJSKA 800ml N.F. |  |  | 8193554 | VESNA JANČIĆ ČOBANIN
[18 empty] | 8100117 | KLIP PTFE SA SPOJKOM 10ML TAN 6.1556.210 | PTFE KLIP SA SPOJNICOM/10ML, ZA TAN TITRATOR, 6.1556.210, METROHM | KOM | 8115878 | ČAŠA LABORATORIJSKA 1000ml N.F. |  |  | 8193554 | VESNA JANČIĆ ČOBANIN
[18 empty] | 8100093 | LAMPA HALOGENA, SQ NOVA 60, 1.09749.0001 | LAMPA HALOGENA, ZA SPECTROQUANT NOVA 60, 1.09749.0001, MERCK | KOM | 8115879 | ČAŠA LABORATORIJSKA 5000ml N.F. |  |  | 8193554 | VESNA JANČIĆ ČOBANIN
[18 empty] | 8100094 | LAMPA HALOGENA, SECOMAM PRIM, 80ZZ0034 | LAMPA HALOGENA, ZA SPEKTROFOMETAR SECOMAM PRIM LIGHT, 80ZZ0034 | KOM | 8115881 | ČAŠA LABORATORIJSKA 1000ml V.F. |  |  | 8193576 | VESNA JANČIĆ ČOBANIN
[18 empty] | 8100133 | ULJE REFERENTNO QMR RPVOT | REFERENTNO ULJE QMR RPVOT, KAT.BR.030028 (ASTM D 2272) Sa sertifikatom prema ISO 17025 | KOM | 8115882 | ČAŠA LABORATORIJSKA 800ml V.F. |  |  | 8193576 | VESNA JANČIĆ ČOBANIN
[18 empty] | 8199475 | ZICA PLATINSKA 230MM | PLATINSKA ŽICA P/N15880-402 za aparat za određivanje deareacije po Impingeru, 230 mm | KOM | 8115883 | ČAŠA LABORATORIJSKA 600ml V.F. |  |  | 8193576 | VESNA JANČIĆ ČOBANIN
[18 empty] | 6198678 | SKLOP SIAMSKOG KOLETA ZA TBS2100E | SKLOP SIAMSKOG KOLETA ZA APARAT TBS2100E (SIAMESE COLLET ASSEMNLY), P/N 30031 5PROIZVOĐAČ TANNAS, U SAGLASNOSTI SA METODOM ASTM D4683 | KOM | 8115885 | ČAŠA LABORATORIJSKA 50ml N.F. |  |  | 8193820 | GIZELA SABO
[18 empty] | 8100088 | ULJE BIF 03 ZA TBS2100E | ULJE BIF 03 ZA PODEŠAVANJE APARATA TBS2100E (BREAK IN FLUID), P/N 03001 PROIZVOĐAČ TANNAS, ZA APARAT TBS2100E U SAGLASNOSTI SA METODOM ASTM D4683, | KOM | 8115886 | ČAŠA LABORATORIJSKA 100ml N.F. |  |  | 8193820 | GIZELA SABO
[18 empty] | 8100113 | U CEV NEONSKA L 16W 25 U BELA | NEONSKA U-CEV ZA KUPATILO ZA VISKOZNOST, L 16W/25U, BELA | KOM | 8193927 | ČAŠA LABORATORIJSKA 100ml VISOKA FORMA BEZ IZLIVA |  |  | 8193820 | GIZELA SABO
[18 empty] | 8198118 | TECNOST RASHLADNA HDA627 | RASHLADNA TEČNOST ZA PAC OPTIDIST - 1111-004-000 PAC | L | 8115888 | ČAŠA LABORATORIJSKA 250ml V.F. BEZ IZL. |  |  | 8193820 | GIZELA SABO
[18 empty] | 8100137 | CREVO SILIKONSKO ZA ISL FPP 5GS | CREVO SILIKONSKO ZA ISL FPP 5GS | KOM | 8115889 | ČAŠA LABORATORIJSKA 50 ml V.F. |  |  | 8193820 | GIZELA SABO
[18 empty] | 8100126 | O PRSTEN VITON 30.8X3.6 ZA PAC OPTIDIST | O PRSTEN VITON 30.8x3.6 ZA PAC OPTIDIST | KOM | 8115891 | ČAŠA LABORATORIJSKA VF 50ML BEZ IZLIVA |  |  | 8195094 | LJILJANA KAJTEZ SVETLANA KONSTANTINOVIĆ
[18 empty] | 8100127 | O PRSTEN VITON 19.8X3.6 ZA PAC OPTIDIST | O-PRSTEN VITON 19.8X3.6 ZA PAC OPTIDIST | KOM | 8115892 | ČAŠA LABORATORIJSKA 250ml V.F. SA RUBOM |  |  | 8195094 | LJILJANA KAJTEZ SVETLANA KONSTANTINOVIĆ
[18 empty] | 6198741 | TERMOM. PT 100 ZA APARAT ISL FPP 5GS | PT-100 ZA APARAT ISL FPP 5GS | KOM | 8116568 | ČETKA ZA PRANJE LABORATORIJSKIH ČAŠA SA DRVENOM DRŠKOM |  |  | 8195094 | LJILJANA KAJTEZ SVETLANA KONSTANTINOVIĆ
[18 empty] | 6198740 | TERMOMETAR PT 100 ZA APARAT ISL CPP 5GS | PT-100 ZA APARAT ISL CPP 5GS | KOM | 8114250 | BOCA REAGENS BRAON OD 250 ml. |  |  | 8195094 | LJILJANA KAJTEZ SVETLANA KONSTANTINOVIĆ
[18 empty] | 6198706 | TERMOMETAR PT-100 ZA APARAT OPTI FPP | PT-100 ZA APARAT OPTI FPP | KOM | 8117851 | EPRUVETA STAKLENA bez ruba za koroziju prema SRPS EN ISO 2160 dimenzije 25X125 mm |  |  | 8195094 | LJILJANA KAJTEZ SVETLANA KONSTANTINOVIĆ
[18 empty] | 6198707 | PT 100 ZA APARAT OPTI CPP TACKA ZAMUC. | PT-100 ZA APARAT OPTI CPP TACKA ZAMUCENJA | KOM | 8114267 | BOCA ZA ISPIRANJE GASA 100ML SA OTVOROM 29/32 |  |  | 8195094 | LJILJANA KAJTEZ SVETLANA KONSTANTINOVIĆ
[18 empty] | 6198708 | CELIJA MERNA ZA AAP 5 | CELIJA MERNA ZA AAP-5 | KOM | 8119639 | KAPILARA ZA VISKOZIMETAR S-100 ZA P.T. Viskozimetar Canno Fenske veličine 100 za providne tečnosti sa sertifikatom za konstante na 20, 40 i 100C |  |  | 8195101 | LJILJANA KAJTEZ SVETLANA KONSTANTINOVIĆ
[18 empty] | 8100099 | KIVETA ZA APARAT OPTIFPP | KIVETA ZA APARAT OPTIFPP | KOM | 8119640 | KAPILARA ZA VISKOZIMETAR S-200 ZA N.T. Viskozimetar Canno Fenske veličine 200 za neprovidne tečnosti sa sertifikaktom za konstante na 20, 40 i 100C |  |  | 8195101 | LJILJANA KAJTEZ SVETLANA KONSTANTINOVIĆ
[18 empty] | 8100140 | PIPETA ZA APARAT OPTIFPP | PIPETA ZA PARAT OPTIFPP | KOM | 8119642 | KAPILARA ZA VISKOZIMETAR S-100 ZA N.T Viskozimetar Canno Fenske veličine 100 za neprovidne tečnosti sa sertifikaktom za konstante na 20, 40 i 100C |  |  | 8195101 | LJILJANA KAJTEZ SVETLANA KONSTANTINOVIĆ
[18 empty] | 6198597 | ELEKTRODE ZA APARAT SC-960 | ELEKTRODE ZA APARAT SC-960 | KOM | 8121642 | LEVAK KVALITATIVAN 35mm |  |  | 8195101 | LJILJANA KAJTEZ SVETLANA KONSTANTINOVIĆ
[18 empty] | 8100141 | TIKVICA TROKRAKA ZA APAR.HDV 632, 500ML | BALON ZA APARAT HDV 632, 500ML | KOM | 8121646 | LEVAK PP 0 120 mm |  |  | 8195101 | LJILJANA KAJTEZ SVETLANA KONSTANTINOVIĆ
[18 empty] | 8100107 | POSUDA TEST ZA T.TECENJA - PP ZA OPTICPP | TEST POSUDA ZA TAČKU TEČENJA ZA OPTICPP | KOM | 8121649 | LEVAK ZA ODVAJANJE KRUSKASTI OD 250ml SA TEFLONSKOM SLAVINOM |  |  | 8195101 | LJILJANA KAJTEZ SVETLANA KONSTANTINOVIĆ
[18 empty] | 8100143 | POSUDA TEST ZA ZAMUCENJE CP ZA OPTICPP | TEST POSUDA ZA TAČKU ZAMUĆENJA ZA OPTICPP | KOM | 8121652 | LEVAK ZA ODVAJANJE KRUSKASTI OD 100ml SA TEFLONSKOM SLAVINOM |  |  | 8195120 | GIZELA SABO
[18 empty] | 6120539 | POKLOPCI SA SA SEPETAMA I VIALICAMA-KOMPLET AUTOSEMPLER UREĐAJA THERMO 3000 | POKLOPCI SA SA SEPETAMA I VIALICAMA-KOMPLET AUTOSEMPLER UREĐAJA THERMO 3000,(ELS 200042 ELS 300006, ELS200003) | KOM | 8121661 | LEVAK ZA ODVAJANJE PO SQVIBU OD 150ml SA TEFLONSKOM SLAVINOM |  |  | 8195120 | GIZELA SABO
[18 empty] | 8195133 | OLEFIN TRAP M4 | OLEFIN TRAP M4, AC 35.23.000 | KOM | 8121662 | LEVAK ZA ODVAJ.PO SQVIBU OD 1000ml-t.s. SA TEFLONSKOM SLAVINOM |  |  | 8195120 | GIZELA SABO
[18 empty] | 8195135 | KOLONA 13X, M4 | KOLONA 13X, M4, AC 35.21.000 | KOM | 8121665 | LEVAK ZA ODVAJANJE PO SQVIBU - 250ML SA TEFLONSKOM SLAVINOM |  |  | 8195120 | GIZELA SABO
[18 empty] | 8195136 | KOLONA PT/CAT, M4 | KOLONA PT/CAT, M4, AC 35.25.000 | KOM | 8189712 | TIKVICA ODMERNA 100ml - TAMNA |  |  | 8195120 | GIZELA SABO
[18 empty] | 8195138 | FERULE,M4 0.53MM | FERULE,M4 0.53MM,AC 21040.022 | KOM | 6144721 | BOCA ZA ISPIRANJE GASA SA ISPIRALICOM 29/32- SINTEROM B1 OD 125ml |  |  | 8195120 | GIZELA SABO
[18 empty] | 8195139 | FERULE,M4 0.18MM | FERULE,M4 0.18MM,AC 21040.022 | KOM | 8126881 | PIPETA GRADUISANA 1ml - KLASA A |  |  | 8197494 | SLAĐANA LUKIĆ BANDUKA
[18 empty] | 6131024 | PH ELEKTRODA ZA 827 DIG.PH METAR,METROHM | PH ELEKTRODA ZA 827 DIG.PH METAR,METROHM,KAT.BR.6.0258.010 | KOM | 8126883 | PIPETA GRADUISANA 2ml*klasa "A" |  |  | 8197494 | SLAĐANA LUKIĆ BANDUKA
[18 empty] | 6132483 | ELEKTRODA PH ZA 827 PH METAR KOM | ELEKTRODA PH ZA 827 PH МЕТАР, KAT.BR. 6.0228.010, METROHM | KOM | 8126885 | PIPETA GRAD. 5ml POTPUN ISPUST*klasa A |  |  | 8197516 | SLAĐANA LUKIĆ BANDUKA
[18 empty] | 8183799 | JONOIZMENJIVAČKA SMOLA MI700 WP, SMEG | JONOIZMENJIVAČKA SMOLA MI700 WP, SMEG – MI700WP | KOM | 8126887 | PIPETA GRADUISANA 10ml KLASA A |  |  | 8197516 | SLAĐANA LUKIĆ BANDUKA
[18 empty] | 6121113 | GUMICE ZA INJEKTOR 11mm ZA AGILENT 6890N | GUMICE ZA INJEKTOR 11mm ZA AGILENT 6890N KAT BR.5183-4761-100 | KOM | 8126889 | PIPETA GRADUISANA 25ml - KLASA A |  |  | 8197517 | SLAĐANA LUKIĆ BANDUKA
[18 empty] | 8190393 | ČAŠA ZA TITRAC KF COULOMETAR Metrohm | ČAŠA ZA TITRAC KF COULOMETAR 6.1455.313 Metrohm | KOM | 8115884 | ČAŠA LABORATORIJSKA 400ml V.F. |  |  | 8197517 | SLAĐANA LUKIĆ BANDUKA
[18 empty] | 8193775 | KERTRIDŽ ZA INTEGRATOR | KERTRIDŽ ZA INTEGRATOR; AGILENT 5181-1220 | KOM | 8126919 | PIPETA ZA FILTRABILNOST SA KOSIM DNOM |  |  | 8197518 | SLAĐANA LUKIĆ BANDUKA
[18 empty] | 6027429 | CEV 2X1/4COL PTFE ZA TN3000 | CEV 2X1/4COL PTFE ZA TN3000 PMECH0528 | KOM | 8129753 | PROPIPETA GUMENA SA TRI VENTILA VWR 612-1930 ili Kartel |  |  | 8197518 | SLAĐANA LUKIĆ BANDUKA
[18 empty] | 6121123 | REF.ELEKTR.ZA ODR.SADRŽ.HLORIDA Ag/AgCL | REF.ELEKTR.ZA ODR.SADRŽ.HLORIDA Ag/AgCL PANAL0052 | KOM | 8129980 | BOCA ŠPRIC OD 500 ml PVC |  |  | 8197612 | SANJA PETKOVIĆ
[18 empty] | 6121125 | GENERATOR ELEKTRODA*TN/TS/TX3000 | GENERATOR ELEKTRODA*TN/TS/TX3000 PANAL0049 | KOM | 8121644 | LEVAK KVALITATIVAN 70mm |  |  | 8197612 | SANJA PETKOVIĆ
[18 empty] | 8191487 | ULJE ZA VAKUUM PUMPU AGILENT 1 litar | ULJE ZA VAKUUM PUMPU AGILENT 1 litar | KOM | 8134408 | SAHATNO STAKLO 40mm |  |  | 8197612 | SANJA PETKOVIĆ
[18 empty] | 6028135 | CEV KVARCNA ZA APARAT ZA ODR.SUMPORA | CEV KVARCNA ZA APARAT ZA ODR.SUMPORA Pyrotube Kit: 71303 Low Level, PAC multitek | KOM | 8135588 | ŠPATULA SA DRVENOM DRSKOM 110mm |  |  | 8197612 | SANJA PETKOVIĆ
[18 empty] | 6192604 | PEĆ ZA MULTITEK N 86059 | PEĆ ZA MULTITEK N 86059 | KOM | 8135590 | ŠPRIC PVC MEDICINSKI OD 20ml - DVODELNI PLASTIČNI |  |  | 8180944 | VESNA JANČIĆ ČOBANIN
[18 empty] | 8169740 | UMETAK I POKLOPAC ZA LAB-X 3500* PAK.100 KOM. | UMETAK I POKLOPAC ZA LAB-X 3500* PAK.100 KOM. | KOM | 8135603 | ŠTAPIĆI STAKLENI DEB 6mm DUZINE 200mm |  |  | 8180944 | VESNA JANČIĆ ČOBANIN
[18 empty] | 8191881 | RELEJ 25A ZA HCP 842 HERZOG | RELEJ 25A ZA HCP 842 HERZOG 613-050 | KOM | 8135707 | TARIONIK KERAMICKI 35X40MM |  |  | 8180944 | VESNA JANČIĆ ČOBANIN
[18 empty] | 8191894 | SLOP POSUDA ZA DIGITALNI MERAČ GUSTINE DMA 4500, ANTON PAAR | SLOP POSUDA ZA DIGITALNI MERAČ GUSTINE DMA 4500, PROIZVOĐAČ: ANTON PAAR | KOM | 8193932 | TIKVICA ODMERNA OD 200ml |  |  | 8180944 | VESNA JANČIĆ ČOBANIN
[18 empty] | 6121060 | CILINDAR ZA KONDENZ. ZA HERZOG-100ML | CILINDAR ZA KONDENZ. ZA HERZOG-100ML | KOM | 8136089 | TIKVICA ODMERNA 250ml |  |  | 8190312 | SLAĐANA LUKIĆ BANDUKA
[18 empty] | 8198176 | RASHLADNA TECNOST ZA HERZOG HDA627 | RASHLADNA TECNOST ZA HERZOG HDA627 | KOM | 8189976 | TIKVICA ODMERNA OD 5ml, sa čepom, A klasa |  |  | 8190312 | SLAĐANA LUKIĆ BANDUKA
[18 empty] | 8184217 | CILINDAR STAKLENI 100MM ZA HERZOG HDA627 | CILINDAR STAKLENI 100MM ZA HERZOG HDA627 | KOM | 8136100 | TIKVICA PO ERLEN-MAJERU 500ml-U.G. |  |  | 8190312 | SLAĐANA LUKIĆ BANDUKA
[18 empty] | 8198023 | CEV ZA CHN ANALIZATOR LECO | CEV ZA CHN ANALIZATOR 619-065 LECO | KOM | 8136107 | TIKVICA PO ERLEN-MAJERU 100ml-Š.G. |  |  | 8190312 | SLAĐANA LUKIĆ BANDUKA
[18 empty] | 8198029 | CEV ZA SAGOREVANJE SC 432 LECO | CEV ZA SAGOREVANJE SC 432 S 606-309 LECO | KOM | 8136109 | TIKVICA PO ERLEN-MAJERU 500ml-Š.G. |  |  | 8190312 | SLAĐANA LUKIĆ BANDUKA
[18 empty] | 8198025 | CEV ZA NOSECI GAS ZA CHN LECO | CEV ZA NOSECI GAS 633-103-225 CHN LECO | KOM | 8136137 | TIKVICA ZA JODNI BROJ OD 300ml SA STAKLENIM ČEPOM |  |  | 8190312 | SLAĐANA LUKIĆ BANDUKA
[18 empty] | 8198031 | FILTER ZA CESTICE LECO | FILTER ZA CESTICE 619-591-877 S LECO | KOM | 8137093 | TULJAK KARTONSKI ZA BITUMEN - Aluminijumsko dno sa poklopcem,kartnski valjak 23x 7cm |  |  | 8190312 | SLAĐANA LUKIĆ BANDUKA
[18 empty] | 8198033 | CEV STAKLENA LECO | CEV STAKLENA 622-001-026 LECO | KOM | 8126909 | PIPETA TRBUSASTA 3ml |  |  | 8191460 | MARIJANA GRABOVAC
[18 empty] | 8197656 | JEDINICA IZMENJIVA ZA TITRATOR 20ML Metrohm | JEDINICA IZMENJIVA ZA TITRATOR 20ML Metrohm | KOM | 8126910 | PIPETA TRBUSASTA 1ml*POTPUN ISPUST*kls A |  |  | 8191460 | MARIJANA GRABOVAC
[18 empty] | 8198034 | FILTER SA SLOBOD.KRAJ. LECO | FILTER SA SLOBOD.KRAJ.619-591-699 LECO | KOM | 8134407 | SAHATNO STAKLO 150mm |  |  | 8191460 | MARIJANA GRABOVAC
[18 empty] | 8198019 | FILTER 0.10MIKR. CHN LECO | FILTER 0.10MIKR.622-001-258 CHN LECO | KOM | 8136104 | TIKVICA PO ERLEN-MAJERU 100ml-NB-L-29 |  |  | 8191460 | MARIJANA GRABOVAC
[18 empty] | 8197514 | LEKOSORB 5 LECO | LEKOSORB 5-029598 LECO | KOM | 8168583 | BOCA REAGENS BELA 50 ml |  |  | 8195091 | LJILJANA KAJTEZ
[18 empty] | 8191819 | KOLONA GUARD ZA IC 6.1031.500 | KOLONA GUARD ZA IC METROHM 6.1031.500 | KOM | 8168588 | KAPILARA ZA VISKOZIMETAR S-150 ZA N.T. - Viskozimetar po Cannon Fenske-u za neprovidne tečnosti veličine 150 za neprovidne tečnosti sa sertifikatom za konstantu na temperaturama 20, 40 i 100C |  |  | 8195091 | LJILJANA KAJTEZ
[18 empty] | 6133931 | CEV EMT KERAMICKA 2MM ZA ICP 6500 | EMT KERAMIČKA CEV,2mm,ZA ICP 6500, 8423 120 51961 Thermo | KOM | 8168591 | TIKVICA ODMERNA OD 50ml, sa čepom, A klasa |  |  | 8195091 | LJILJANA KAJTEZ
[18 empty] | 6133935 | CREVO ZA OTPAD ORGANSKI ZA ICP 6500 | CREVA ZA OTPAD-ORGANSKI ZA ICP 6500 - pakovanje-Thermo | KOM | 8168592 | LEVAK ZA ODVAJANJE PO SQVIBU OD 250ml |  |  | 8195091 | LJILJANA KAJTEZ
[18 empty] | 6133937 | CREVO ZA ORGANSKE UZORKE ZA ICP 6500 | CREVA ZA ORGANSKE UZORKE ZA ICP 6500 - pakovanje-Thermo | KOM | 8168595 | TIKVICA ODMERNA 10ml, sa čepom, A klasa |  |  | 8195091 | LJILJANA KAJTEZ
[18 empty] | 6135218 | ELEKTRODA PH ZA OTPADNE VODE SA BNC KONEKCIJOM, METROHM | ELEKTRODA PH ZA OTPADNE VODE SA BNC KONEKCIJOM, METROHM 6.0255.100 sa6.2014.090 | KOM | 8168596 | TIKVICA ODMERNA OD 100ml |  |  | 8195091 | LJILJANA KAJTEZ
[18 empty] | 8198145 | POSUDE ZA UZORAK PUMA EDXRF | POSUDE ZA UZORAK PUMA EDXRF 1786136-02 | KOM | 8168605 | BOCA REAGENS BRAON OD 1000 ml. |  |  | 8195092 | LJILJANA KAJTEZ
[18 empty] | 8197665 | ELEKTRODA N 6480 ETH ZA TITRATOR | ELEKTRODA N 6480 ETH ZA TITRATOR | KOM | 8168607 | TIKVICA ZA DESTILACIJU PARAFINA OD 100ml - U skladu sa metodom EN 12606-1 |  |  | 8195092 | LJILJANA KAJTEZ
[18 empty] | 6119916 | KIVETA KBR NERASTAVLJIVA 0,5MM L1270958 | KIVETA KBR NERASTAVLJIVA, 0,5MM, IR SPEKTROFOTOMETAR Za Spectrum Two | KOM | 8168871 | BOCA REAGENS OD 100 ml BELA |  |  | 8195092 | LJILJANA KAJTEZ
[18 empty] | 6141183 | SENZOR RED SPOT ZA APARAT | SENZOR RED SPOT ZA SHAW APARAT - -80 / -20 ST C | KOM | 8168954 | TIKVICA ODMERNA 25ml SA STAKLENIM ČEPOM |  |  | 8195092 | LJILJANA KAJTEZ
[18 empty] | 6196275 | CASA ZA JFTOT IV PN 101787 | ČAŠA ZA JFTOT IV PN 101787 | KOM | 8169155 | BOCA ZA UZIMANJE UZORKA*1 LIT*SIROKO GRL Prilog 6_8169155 - SKICA 006 - BOCA ZA UZIMANJE UZORKA |  |  | 8195092 | LJILJANA KAJTEZ
[18 empty] | 6196304 | SET ZA VALIDACIJU OPTI READER 106078 | SET ZA VALIDACIJU OPTI READER 106078 | KOM | 8169183 | Viskozimetar po Cannon Fenske-u za providne tečnosti veličine 150 za providne tečnosti sa sertifikatom za konstantu na temperaturama 20, 40 i 100C |  |  | 8195092 | LJILJANA KAJTEZ
[18 empty] | 6196276 | DESIKANT KIT ZA SPECTRUM TWO L | DESIKANT KIT ZA SPECTRUM TWO L 1600244 | KOM | 8169185 | ŠPRIC MEDICINSKI OD 2ml PLASTIČNI DVODELNI |  |  | 8195093 | LJILJANA KAJTEZ
[18 empty] | 6031995 | ELEKTRODA REFERENT R112 | ELEKTRODA REFERENT ZA KYOTO R112 | KOM | 8169187 | BOCA REAGENS BRAON OD 50ml SA STAK.ČEPOM |  |  | 8195093 | LJILJANA KAJTEZ
[18 empty] | 6040345 | SOLVOTRODA LL ZA 798 MPT | LL SOLVOTRODA ZA 798 MPT KAT.BR.6.0229.100 | KOM | 8168598 | TIKVICA PO ERLEN-MAJERU 300ml, S.G. |  |  | 8195093 | LJILJANA KAJTEZ
[18 empty] | 8193653 | BOMBA SET ZA INDUKCIONI PERIOD | BOMBA SET ZA INDUKCIONI PERIOD ROFOX bomba sa meračem pritiska | KOM | 8168878 | RAZVODNI MOST ZA ORSATOV APARAT SA 4 SLAVINE |  |  | 8195093 | LJILJANA KAJTEZ
[18 empty] | 8190397 | NOSAC KUGLICE MAZIVOSTI | NOSAČ KUGLICE ZA APARAT ZA ODREĐIVANJE MAZIVOSTI UPPER SPEC HOLDER USH | KOM | 8168983 | ČAŠA ZA TITRACIJU ZA APARAT KYOTO AT-410 |  |  | 8195093 | LJILJANA KAJTEZ
[22 empty] | 8169645 | ISPIRALICA ZA BOCe ZA PRANJE GASA sa sinterom b1 29/32 |  |  | 8195093 | LJILJANA KAJTEZ
[22 empty] | 8171753 | BIRETA PO PELETU 10ML AUTOMATSKA sa poselom 0.02 ml |  |  | 8195095 | LJILJANA KAJTEZ
[22 empty] | 8171754 | BIRETA PO PELETU 25ML AUTOMATSKA SMEDJA sa podelom 0.05 ml |  |  | 8195095 | LJILJANA KAJTEZ
[22 empty] | 8171796 | CASA LABORATORIJSKA 250ML PVC |  |  | 8195095 | LJILJANA KAJTEZ
[22 empty] | 8171869 | EKSIKATOR 250MM Eksikator, stakleni sa poklopcem,nazivne veličine 250 mm, visine 295mm po metodi SRPS H.Z8.063 |  |  | 8195095 | LJILJANA KAJTEZ
[22 empty] | 8172042 | LEVAK KVALITATIVAN 55 mm |  |  | 8195095 | LJILJANA KAJTEZ
[22 empty] | 8172131 | PIPETA KLIPNA 1ML, STAKLENA |  |  | 8195095 | LJILJANA KAJTEZ
[22 empty] | 8172133 | PIPETA KLIPNA 5ml, STAKLENA |  |  | 8195096 | LJILJANA KAJTEZ
[22 empty] | 8172182 | SAHATNO STAKLO 125mm |  |  | 8195096 | LJILJANA KAJTEZ
[22 empty] | 8172336 | TIKVICA PO ERLEN-MAJERU 300ml, S.G. |  |  | 8195096 | LJILJANA KAJTEZ
[22 empty] | 8173199 | ĆELIJA ZA OKSIDACIJU BEZ KONDEZATORA za ISO 12205, po skici |  |  | 8195096 | LJILJANA KAJTEZ
[22 empty] | 8174573 | TERMOMETAR ASTM 76F, OPSEG: -65oF-+5oF Klasa tačnosti 0,5oF sa Uverenjem o etaloniranju prema ISO/IEC 17025, ISO guide 34 |  |  | 8195096 | LJILJANA KAJTEZ
[22 empty] | 8174574 | TERMOMETAR ASTM D 76F-86 sa Uverenjem o etaloniranju prems ISO/IEC 17025, ISO guide 34 |  |  | 8195096 | LJILJANA KAJTEZ
[22 empty] | 8191391 | TERMOMETAR ŽIVIN 0 do 150°C, sa uverenjem o etaloniranju |  |  | 8195097 | LJILJANA KAJTEZ
[22 empty] | 8178531 | BOCA VAKUUM ZA FILTIRANJE OD 5000ML |  |  | 8195097 | LJILJANA KAJTEZ
[22 empty] | 8177760 | LONČIĆ ZA ZARENJE 70X60mm Posuda za određivanje sadržaja pepela u skladu sa zahtevima standarda SRPS EN ISO 6245 |  |  | 8195097 | LJILJANA KAJTEZ
[22 empty] | 8181277 | BOCA PVC SA ČEPOM ZA UZORKOVANJE OD 1000 ML |  |  | 8195097 | LJILJANA KAJTEZ
[22 empty] | 8181573 | ČAŠA TEFLONSKA NALGEN 250ml |  |  | 8195097 | LJILJANA KAJTEZ
[22 empty] | 8121643 | LEVAK KVALITATIVAN 100mm |  |  | 8199319 | GIZELA SABO
[22 empty] | 8181600 | EKSTRAKTOR REFLUKS ZA ASFALTENE 29/32, 34,5/35 |  |  | 8199319 | GIZELA SABO
[22 empty] | 8181605 | HLADNJAK U OBLIKU ŽIRA |  |  | 8199319 | GIZELA SABO
[22 empty] | 8181828 | TIGLIC KERAMICKI ZA ODREĐIVANJE SADRŽAJA PEPELA 100ML 79-3 VISOKA FORMA prema zahtevima standarda SRPS EN ISO 6245 |  |  | 8199319 | GIZELA SABO
[22 empty] | 8181830 | VISKOZIMETRI Cannon-Fenske za providne tečnosti, veličine 200 |  |  | 8199319 | GIZELA SABO
[22 empty] | 8181831 | VISKOZIMETRI Cannon-Fenske za providne tečnosti, veličine 300 |  |  | 8199320 | GIZELA SABO
[22 empty] | 8191758 | Aluminium caps pp25, pack of 100 (part of Chemical Sampling System) |  |  | 8199320 | GIZELA SABO
[22 empty] | 8191800 | Teflon coated butyl rubber septa pp25, pack of 100 (part of Chemical Sampling System) |  |  | 8199320 | GIZELA SABO
[22 empty] | 8184210 | KIVETA ZA FILTRABILNOST ISL M00412 |  |  | 8199320 | GIZELA SABO
[22 empty] | 8184211 | EPRUVETE ZA ODREĐIVANJE TAČKE MRŽNJENJA PREMA METODI SRPS ISO 3013 |  |  | 8199320 | GIZELA SABO
[22 empty] | 8184216 | Balon za destilaciju (straight neck) od 125ml,za aparat HERZOG HDA 627, kat.br.510-005 |  |  | 8199340 | GIZELA SABO
[22 empty] | 8193642 | ČEPOVI –POLYCONE PHENOLIC CAPS ZA 8193643 Prilog 5_8193642, 8193643 - SKICA 005 - BOCA AMBER SA CEPOM |  |  | 8199340 | GIZELA SABO
[22 empty] | 8193643 | FLAŠA - BOCA ZAPREMINE 1 LITRE OD BOR-SILIKATNOG STAKLA , AMBER, Prilog 5_8193642, 8193643 - SKICA 005 - BOCA AMBER SA CEPOM |  |  | 8199340 | GIZELA SABO
[22 empty] | 8193652 | POSUDA ZA ODREĐIVANJE SMOLE SA POKL.PO ASTM D525 |  |  | 8199340 | GIZELA SABO
[22 empty] | 8189710 | TIKVICA ODMERNA 250ml, TAMNA |  |  | 8199340 | GIZELA SABO
[22 empty] | 8189713 | TIKVICA ODMERNA 10ml TAMNO STAKLO |  |  | 8199341 | GIZELA SABO
[22 empty] | 8190321 | STAKLENI TERMOMETAR ZA ODREĐIVANJE KINEMATIČKE VISKOZNOSTI NA -20C, SA PODEOCIMA OD 0.05 SA SERTIFIKATOM O ETALONIRANJU |  |  | 8199341 | GIZELA SABO
[22 empty] | 8190322 | STAKLENI TERMOMETAR ZA ODREĐIVANJE KINEMATIČKE VISKOZNOSTI NA 100C, SA PODEOCIMA OD 0.05 SA SERTIFIKATOM O ETALONIRANJU |  |  | 8199341 | GIZELA SABO
[22 empty] | 8190323 | STAKLENI TERMOMETAR ZA ODREĐIVANJE KINEMATIČKE VISKOZNOSTI NA 20C, SA PODEOCIMA OD 0.05 SA SERTIFIKATOM O ETALONIRANJU |  |  | 8199341 | GIZELA SABO
[22 empty] | 8190346 | KIVETA STAKLENA ZA BRUKFILDOV VISKOZIMETAR prema metodi ASTM D 2983 - Dimenzije prema priloženoj slici |  |  | 8199341 | GIZELA SABO
[22 empty] | 8190610 | ČAŠA LABORATORIJSKA 100ml N.F. |  |  | 8199342 | GIZELA SABO
[22 empty] | 8190611 | LEVAK KVALITATIVNI STAKLENI 60mm |  |  | 8199342 | GIZELA SABO
[22 empty] | 8178562 | GUČ P 16 VEL.PORA MAX 10-16QM OD 50ML |  |  | 8199342 | GIZELA SABO
[22 empty] | 8191541 | DOZER ZA CIJANIDE u skladu sa Prilog 4_8191541 - SKICA 004 - Dozer za cijanide |  |  | 8199343 | GIZELA SABO
[22 empty] | 8191731 | POSUDA (ZDELA) ZA UPARAVANJE STAKLENA 95X55MM 170ML |  |  | 8199343 | GIZELA SABO
[22 empty] | 8191779 | PREDLOSKA ZA VODU 5ML SA POD.0.05ML SA ŠLIFOVANIM OTVOROM sa zahtevima standarda SRPS EN ISO 9029 STANHOPE SETA, prema uzorku - 5 ml, graduacija 0,05 ml (po metodi ASTM D4006) |  |  | 8199343 | GIZELA SABO
[22 empty] | 8117479 | EKSIKATOR 200mm |  |  | 8199343 | GIZELA SABO
[22 empty] | 8191822 | Boca, HDPE, 50ml |  |  | 8199343 | GIZELA SABO
[22 empty] | 8191947 | STAKLENA KONUSNA GRADUISANA KIVETA 100 ML ZA CENTRIFUGU, DUŽINE 162-167 MM PREMA ISO 3734 SA SERTIFIKATOM O ETALONIRANJU PREMA ISO 17 025, PROIZVOĐAČ IZOLAB, |  |  | 8199344 | GIZELA SABO
[22 empty] | 8191949 | STAKLENA KONUSNA GRADUISANA KIVETA 100 ML ZA CENTRIFUGU, PREMA ISO 9030 SA SERTIFIKATOM O ETALONIRANJU PREMA ISO 17 025 |  |  | 8199344 | GIZELA SABO
[22 empty] | 8191954 | VISKOZIMETRI CANNON FENSKE ZA PROVIDNE TEČNOSTI OD 75, PREMA SRPS ISO 3104 SA SERTIFIKATOM O ETALONIRANJU PREMA ISO 17 025 |  |  | 8199344 | GIZELA SABO
[22 empty] | 8191983 | BOCE ZA UZORKOVANJE TNG- OD 3KG, BOCE SA DVA VENTILA (NA JEDNOM VENTILU JE URONSKA CEV U DUBINI OD 20% ZAPREMINE BOCE) prema tehničkom crtežu u Prilog 3_8191983 - SKICA 003 - BOCA ZA UZORKOVANJE |  |  | 8199344 | GIZELA SABO
[22 empty] | 8192150 | BIRETA PO SELBAHU 50ML PODELA 0,1ML |  |  | 8199344 | GIZELA SABO
[22 empty] | 8192818 | ČEP ZA KIVETU ZA TAČKU TEČENJA PLUTA - PAKOVANJE 20 KOMADA DIMENZIJE 34X30X27 |  |  | 6126937 | DARINKA KONČAREVIĆ
[22 empty] | 8193646 | PRIBOR ZA UZORKOVANJE TNG-A BOCA I PRIKLJUČNI VOD ZA UZIMANJE UZORAKA TNG SLIKA 2 U STANDARDU SRPS EN ISO 4257 |  |  | 6126937 | DARINKA KONČAREVIĆ
[22 empty] | 8193668 | Cannon-Manning vacuum capillary viscometer size:12 |  |  | 6135198 | SANJA PETKOVIĆ
[22 empty] | 8193700 | TIKVICA ERLENMAJER 1000ML NB24/29 Sud za određivanje vode metodom destilacije prema zahtevima standarda SRPS EN ISO 9029 |  |  | 6135198 | SANJA PETKOVIĆ
[22 empty] | 8193704 | TIKVICA ERLENMAJER 1000ML NB29/32 Sud za određivanje vode metodom destilacije prema zahtevima standarda SRPS EN ISO 9029 |  |  | 6135198 | SANJA PETKOVIĆ
[22 empty] | 8193772 | KOLENO STAKLENO,90 STEPENI SA ŠLIFOM NS 10/21 |  |  | 6156352 | DANIJELA BOŽIĆ DARINKA KONČAREVIĆ
[22 empty] | 8193773 | SAHATNO STAKLO 90mm |  |  | 6156352 | DANIJELA BOŽIĆ DARINKA KONČAREVIĆ
[22 empty] | 8193846 | čEP SILIKONSKI 15MM OD SA RUPOM 6,5 SILIKONSKI ČEP 15 MM SA RUPOM 6.5M ZA ODREĐIVANJE KARAKTERISTIKA DESTILACIJE NA ATMOSFERSKOM PRITISKU |  |  | 6187048 | SLAĐANA LUKIĆ BANDUKA
[22 empty] | 8193847 | ZDELICA ZA UPARAVANJE 80mm-RAVNO DNO za gravimetrijska ispitivanja, minimalne mase i stakla visoke otpornosti na temperature visoke žarenje i rad sa bunsenovim plamenikom |  |  | 6187048 | SLAĐANA LUKIĆ BANDUKA
[22 empty] | 8193922 | PLAMENIK PO BUNZENU ZA BUTAN GAS |  |  | 8117851 | DARINKA KONČAREVIĆ
[22 empty] | 8193928 | EPRUVETA 37X160MM |  |  | 8121661 | SANJA PETKOVIĆ
[22 empty] | 8193930 | AREOMETAR 1,000-1,300 SA CERTIFIKATOM |  |  | 8121661 | SANJA PETKOVIĆ
[22 empty] | 6140212 | ČEP OD PRESOVANE PLUTE 12x15x22 |  |  | 8121661 | SANJA PETKOVIĆ
[22 empty] | 8174523 | CILINDAR GRADUISANI 100ml V.F.klasa "A" |  |  | 8121661 | SANJA PETKOVIĆ
[22 empty] | 8195129 | CANNON-FENSKE VISCOMETER FOR OPAQUE LIQUIDS Size:500 |  |  | 8121661 | SANJA PETKOVIĆ
[22 empty] | 8197998 | ČEP OD GUME 65X55 |  |  | 8126864 | SLAĐANA LUKIĆ BANDUKA
[22 empty] | 8198038 | TERMOMETAR AMBIJENTALNI 0-50 STEPENI C |  |  | 8126864 | SLAĐANA LUKIĆ BANDUKA
[22 empty] | 8115676 | CILINDAR GRADUISANI 50ml VIS.FORMA |  |  | 8126864 | SLAĐANA LUKIĆ BANDUKA
[22 empty] | 8119587 | KANISTER PVC OD 5 LIT |  |  | 8126864 | SLAĐANA LUKIĆ BANDUKA
[22 empty] | 8126864 | Piknometar Hubard 25ml |  |  | 8126864 | SLAĐANA LUKIĆ BANDUKA
[22 empty] | 8189941 | BIRETA AUTOM.PO PELETU BELA OD 25ml |  |  | 8126864 | SLAĐANA LUKIĆ BANDUKA
[22 empty] | 8193344 | TIKVICA ODMERNA OD 2000ml |  |  | 8126864 | SLAĐANA LUKIĆ BANDUKA
[22 empty] | 8193779 | BIRETA, AUTOMATSKA, 25 ML, PODELA 0.1 ML, PO ŠELBAHU, U KOMPLETU SA SA PVC FALŠOM OD 1 LITAR |  |  | 8126864 | SLAĐANA LUKIĆ BANDUKA
[22 empty] | 8119888 | KIVETA ZA OKSIDACIJU |  |  | 8126864 | SLAĐANA LUKIĆ BANDUKA
[22 empty] | 8119643 | VISKOZIMETAR CANNO FENSKE VELIČINE 50 ZA PROVIDNE TEČNOSTI SA SERTIFIKATOM ZA KONSTANTE NA 20, 40 I 100C |  |  | 8169566 | SLAĐANA LUKIĆ BANDUKA
[22 empty] | 8136091 | TIKVICA ODMERNA OD 1000ml |  |  | 8169566 | SLAĐANA LUKIĆ BANDUKA
[22 empty] | 8169006 | ABSORBCIONA POSUDA ZA ORSAT-FIŠEROV APARAT |  |  | 8169566 | SLAĐANA LUKIĆ BANDUKA
[22 empty] | 8178487 | VENTIL ZA BOMBE ZA UZORKOVANJE TNG - HOKE 3712G4Y |  |  | 8169566 | SLAĐANA LUKIĆ BANDUKA
[22 empty] | 8178533 | KAPILARNI VISKOZIMETAR Cannon Fenske s-600 |  |  | 8169566 | SLAĐANA LUKIĆ BANDUKA
[22 empty] | 8181407 | VENTIL ZA BOMBE ZA UZORKOVANJE TNG - SS-ODKM2-F2 SWAGELOK |  |  | 8178788 | VLADAN RISTIĆ
[22 empty] | 8191757 | Aluminium caps pp28, pack of 100 (part of Chemical Sampling System) |  |  | 8178788 | VLADAN RISTIĆ
[22 empty] | 8191759 | Teflon coated butyl rubber septa pp28, pack of 100 (part of Chemical Sampling System) |  |  | 8178788 | VLADAN RISTIĆ
[22 empty] | 8193651 | KANISTER PRESVUČENI EPOKSIDNIM SLOJEM U SKLADU SA ASTM D 4306, ZAPREMINE 2 US GALLON/ |  |  | 8178788 | VLADAN RISTIĆ
[22 empty] | 8191838 | OBLOGA STAKLENA TOPLA FIA UOP 501 |  |  | 8178788 | VLADAN RISTIĆ
[22 empty] | 8191850 | KOMPLET METALNIH PLOČICA (6 METALA) ZA ISPITIVAJE KOROZIJE ANTIFRIZA PREMA ASTM D 1384 |  |  | 8178788 | VLADAN RISTIĆ
[22 empty] | 8191975 | TERMOMETAR ASTM OD 4-6C |  |  | 8178788 | VLADAN RISTIĆ
[22 empty] | 8191990 | Dewar-ova staklena posuda od 200 ml za određivanje tačke mržnjenja prema ASTM D1117. Izrada prema prema dostavljenom uzorku. |  |  | 8181134 | SLAĐANA LUKIĆ BANDUKA SANJA PETKOVIĆ
[22 empty] | 8193639 | KALIBRISANI VISKOZIMETAR SA SERTIFIKATOM za određivanje kinematskog viskoziteta bitumena (Cannon-Fenske viscometer size:350) |  |  | 8181134 | SLAĐANA LUKIĆ BANDUKA SANJA PETKOVIĆ
[22 empty] | 8193670 | KALIBRISANI VISKOZIMETAR SA SERTIFIKATOM za određivanje kinematskog viskoziteta bitumena (Cannon-Fenske viscometer size:450) |  |  | 8181134 | SLAĐANA LUKIĆ BANDUKA SANJA PETKOVIĆ
[22 empty] | 8193776 | SAHATNA STAKLA, 75mm TEFLON, PTFE |  |  | 8181134 | SLAĐANA LUKIĆ BANDUKA SANJA PETKOVIĆ
[22 empty] | 8193844 | ČAŠA KVARCNA OD 400ml |  |  | 8181134 | SLAĐANA LUKIĆ BANDUKA SANJA PETKOVIĆ
[22 empty] | 8193924 | POSUDA ZA UPARAVANJE 100MM |  |  | 8181134 | SLAĐANA LUKIĆ BANDUKA SANJA PETKOVIĆ
[22 empty] | 6030430 | ČEP SILIKONSKI 12x8x20 |  |  | 8181134 | SLAĐANA LUKIĆ BANDUKA SANJA PETKOVIĆ
[22 empty] | 6030433 | ČEP SILIKONSKI 18x14x20 |  |  | 8181576 | SLAĐANA LUKIĆ BANDUKA SANJA PETKOVIĆ
[22 empty] | 6129340 | VRH REZERVNI ZA VENTIL*HOKE 90533-5 |  |  | 8181576 | SLAĐANA LUKIĆ BANDUKA SANJA PETKOVIĆ
[22 empty] | 6140213 | ČEP OD PRESOVANE PLUTE 18x22x28 |  |  | 8181576 | SLAĐANA LUKIĆ BANDUKA SANJA PETKOVIĆ
[22 empty] | 6144720 | BIRETA GRADUISANA SA POD. 1ml ; OD 250ml |  |  | 8181576 | SLAĐANA LUKIĆ BANDUKA SANJA PETKOVIĆ
[22 empty] | 8104694 | PIPETA TRBUSASTA 100ml, A klasa |  |  | 8181576 | SLAĐANA LUKIĆ BANDUKA SANJA PETKOVIĆ
[22 empty] | 8114247 | BOCA PVC OD 100/125 ML |  |  | 8181576 | SLAĐANA LUKIĆ BANDUKA SANJA PETKOVIĆ
[22 empty] | 8114251 | BOCA REAGENS BELA OD 500 ml. |  |  | 8181576 | SLAĐANA LUKIĆ BANDUKA SANJA PETKOVIĆ
[22 empty] | 8114254 | BOCA REAGENS BELA OD 250ml |  |  | 8190346 | GIZELA SABO
[22 empty] | 8114256 | BOCA REAGENS BELA - OD 1000ml SA STAKL.ČEPOM |  |  | 8190347 | GIZELA SABO
[22 empty] | 8114257 | BOCA REAGENS BRAON OD 500 ml. |  |  | 8191528 | VLADAN RISTIĆ
[22 empty] | 8114258 | BOCA REAGENS OD 100 ml BRAON |  |  | 8191528 | VLADAN RISTIĆ
[22 empty] | 8114261 | BOCA ŠPRIC SA GUMENIM ČEPOM OD 500ml |  |  | 8191528 | VLADAN RISTIĆ
[22 empty] | 8114262 | BOCA ŠPRIC OD 1000ml SA GUMENIM ČEPOM |  |  | 8191805 | VLADAN RISTIĆ
[22 empty] | 8115694 | CILINDAR ZA MEŠANJE OD 50ml |  |  | 8193770 | SLAĐANA LUKIĆ BANDUKA
[22 empty] | 8115867 | ČAŠA LABORATORIJSKA 600ml N.F. |  |  | 8193770 | SLAĐANA LUKIĆ BANDUKA
[22 empty] | 8118779 | HVATALJKA ZA HLADNJAK RACVASTA |  |  | 8193770 | SLAĐANA LUKIĆ BANDUKA
[22 empty] | 8119585 | KANISTAR PVC SA SLAVINOM OD 10 000 ML |  |  | 8193770 | SLAĐANA LUKIĆ BANDUKA
[22 empty] | 8119647 | KAPILARA ZA VISKOZIMETAR S-300 ZA N.T. |  |  | 8193770 | SLAĐANA LUKIĆ BANDUKA
[22 empty] | 8121650 | LEVAK ZA ODVAJANJE KRUSKASTI OD 500ml, sa teflonskom slavinom i čepom |  |  | 6140975 | SVETLANA KONSTANTINOVIĆ VESNA JANČIĆ ČOBANIN VLADAN RISTIĆ
[22 empty] | 8121660 | LEVAK ZA ODVAJANJE PO SQVIBU OD 500ml |  |  | 6140975 | SVETLANA KONSTANTINOVIĆ VESNA JANČIĆ ČOBANIN VLADAN RISTIĆ
[22 empty] | 8122756 | LIMENKE NELETOVANE OD 1kg SA POKLOPCEM |  |  | 6147045 | SANJA PETKOVIĆ MARIJANA GRABOVAC
[22 empty] | 8122757 | LIMENKA NELETOVANA 3KG SA POKLOPCEM |  |  | 6147045 | SANJA PETKOVIĆ MARIJANA GRABOVAC
[22 empty] | 8122758 | LIMENKA NELETOVANA OD 5KG SA POKLOPCEM |  |  | 6183987 | SLAĐANA LUKIĆ BANDUKA
[22 empty] | 8123101 | MASICE ZA LONČIĆE 450mm |  |  | 6183987 | SLAĐANA LUKIĆ BANDUKA
[22 empty] | 8126902 | PIPETA GRADUISANA OD 20ml * KLASA A |  |  | 6187006 | SLAĐANA LUKIĆ BANDUKA
[22 empty] | 8126915 | PIPETA TRBUSASTA 25ml; sa šaržnim sertifikatom |  |  | 6187006 | SLAĐANA LUKIĆ BANDUKA
[22 empty] | 8128470 | POSUDA ZA MERENJE 30X50mm |  |  | 6196275 | MARIJANA GRABOVAC
[22 empty] | 8136090 | TIKVICA ODMERNA OD 500ml, A klasa, sa čepom, široko grlo, šlif |  |  | 6196275 | MARIJANA GRABOVAC
[22 empty] | 8136093 | TIKVICA za uparavanje sa okruglim dnom i dugim vratom (11.5 CM) od 250ml, NS29/32, IKA WERKE RV 06-MLPREMA ISO 9377-2 |  |  | 6196304 | MARIJANA GRABOVAC
[22 empty] | 8136095 | TIKVICA OKRUGLO DNO 1000ml-NB-L-29 |  |  | 6196304 | MARIJANA GRABOVAC
[22 empty] | 8136096 | TIKVICA OKRUGLO DNO 100ml-KRATAK VRAT 29/32 |  |  | 6198706 | DARINKA KONČAREVIĆ
[22 empty] | 8136098 | TIKVICA OKRUGLO DNO 500ml NB-L-29-K.G. |  |  | 6198706 | DARINKA KONČAREVIĆ
[22 empty] | 8176719 | TERMOMETAR IP 47C |  |  | 8100135 | LJILJANA KAJTEZ
[22 empty] | 8178530 | BOCA VAKUUM ZA FILTIRANJE OD 3000ML |  |  | 8100135 | LJILJANA KAJTEZ
[22 empty] | 8193897 | TUČAK KERAMIČKI |  |  | 8100135 | LJILJANA KAJTEZ
[22 empty] | 8195232 | BALON OD 100ML, OKRUGLO DNO, KRATKO GRLO, KOSA BOČNA CEV (ISO 4925) PRILOŽITI SKICU |  |  | 8100137 | DARINKA KONČAREVIĆ
[22 empty] | 8198218 | ČEP SA OTVOROM ZA KIVETU ZA BRUKFILD, TEFLON/PLASTIKA (ASTM D 2983) - PRILOŽITI SKICU |  |  | 8100137 | DARINKA KONČAREVIĆ
[22 empty] | 8198214 | MENZURA 100ML, STAKLENA, BEZ STOPE, VF |  |  | 8101096 | SLAĐANA LUKIĆ BANDUKA
[22 empty] | 8198228 | ŠPRIC PLASTIČNI, 60 ML - dvodelni |  |  | 8101096 | SLAĐANA LUKIĆ BANDUKA
[22 empty] | 8198212 | EPRUVETA BEZ RUBA, STAKLENA, 25MMX200MM (ISO 2160) |  |  | 8101108 | DARINKA KONČAREVIĆ
[22 empty] | 8199258 | ČAŠA SA ČEPOM, 1000ML, STAKLENA, ZA KOROZIJU ANTIFRIZA (ASTM D 1384) |  |  | 8101109 | DARINKA KONČAREVIĆ
[22 empty] | 8198217 | ADAPTER, STAKLENI, ZA KONDENZATOR ZA KOROZIJU ANTIFIRIZA (ASTM D 1384) |  |  | 8101139 | DARINKA KONČAREVIĆ
[22 empty] | 8198108 | BOCA STAKLENA ZA FILTRACIJU 5000 ML |  |  | 8101182 | SLAĐANA LUKIĆ BANDUKA
[22 empty] | 8198143 | CILINDAR MERNI 50ML POD.0.5 ML ISO 4788 |  |  | 8101182 | SLAĐANA LUKIĆ BANDUKA
[22 empty] | 8198142 | FLASA 1000ML PROVID.CAT.BR.02-911-751 FS |  |  | 8101183 | SLAĐANA LUKIĆ BANDUKA
[22 empty] | 8198141 | FLASA 500ML PROVID. CAT.BR.02-911-750 FS |  |  | 8101183 | SLAĐANA LUKIĆ BANDUKA
[22 empty] | 8198144 | PINCETA RAVNI VRH ZA PAPIR XX6200006P |  |  | 8101184 | SLAĐANA LUKIĆ BANDUKA
[22 empty] | 8198139 | PINCETA ZA FITILJ DIMNI BROJ AK220-001 |  |  | 8101184 | SLAĐANA LUKIĆ BANDUKA
[22 empty] | 8199349 | POSUDA ZA PEPEO PORCELAN 44X22MM 30ML |  |  | 8101184 | SLAĐANA LUKIĆ BANDUKA
[22 empty] | 8199432 | CILINDAR GRADUISANI OD 2000 ml*klasa "A" |  |  | 8101185 | SLAĐANA LUKIĆ BANDUKA
[22 empty] | 8199324 | BOCA REAGENS BRAON SA STAK. CEPOM 2000ML |  |  | 8101185 | SLAĐANA LUKIĆ BANDUKA
[22 empty] | 8100111 | TERMOMETAR ASTM 41C ZA ODREĐIVANJE penušanja na 150 oC prema ASTM D6082 , sa uverenjem o etaloniranju prema ISO/IEC 17025 |  |  | 8177250 | MARIJANA GRABOVAC
[22 empty] | 8100112 | TERMOMETAR ASTM 2C ZA ODREĐIVANJE tačke ključanja antifirza prema ASTM D 1120 , opseg merenja od -5oC do 300 oC sa uverenjem o etaloniranju prema ISO/IEC 17025 |  |  | 8177250 | MARIJANA GRABOVAC
[22 empty] | 8100142 | VIZKOZIMETAR CANNON FENSKE VELIČINE 25 ZA PROVIDNE TEČNOSTI - VISCOSIMETER CANNON FENSKE S 25 FOR TRANSPARENT LIQUIDS WITH CERTIFICATE ON 20°C |  |  | 8177250 | MARIJANA GRABOVAC
[22 empty] | 8116564 | ČETKA ZA PRANJE EPRUVETA No1 |  |  | 8177250 | MARIJANA GRABOVAC
[22 empty] | 8138374 | UŽE 6mm ZA KANTICE ZA UZIMANJE UZORAKA od pamučnog materijala, velike izdržljivosti. |  |  | 8191835 | VESNA JANČIĆ ČOBANIN
[22 empty] | 8117860 | EPRUVETA ZA CENTRIFUGU PO ASTM D-97 OD 100ml KRUŠKASTA |  |  | 8191835 | VESNA JANČIĆ ČOBANIN
[22 empty] | 8116566 | ČETKA ZA PRANJE EPRUVETA No3 |  |  | 8191835 | VESNA JANČIĆ ČOBANIN
[22 empty] | 8116567 | ČETKA ZA PRANJE FLASA OD 1 LITR D-40cm OD PRIRODNE DLAKE |  |  | 8191835 | VESNA JANČIĆ ČOBANIN
[22 empty] | 8168590 | BOCA ZA PRANJE GASA 29/32 OD 250 ml SA ISPIRALIVOM I SINTEROM B1 FI 15MM |  |  | 8191835 | VESNA JANČIĆ ČOBANIN
[22 empty] | 8116565 | ČETKA ZA PRANJE EPRUVETA No2 |  |  | 8191861 | DANIJELA BOŽIĆ
[22 empty] | 8133243 | VAKUUM SISALJKA NA VODENI MLAZ |  |  | 8191861 | DANIJELA BOŽIĆ
[22 empty] | 8115696 | CILINDAR ZA MEŠANJE OD 100ml |  |  | 8191909 | DARINKA KONČAREVIĆ
[22 empty] | 8117859 | EPRUVETA ZA CENTRIFUGU OD 100ml,VF |  |  | 8193638 | SLAĐANA LUKIĆ BANDUKA
[22 empty] | 8117862 | EPRUVETA ZA STINIŠTE KU-161 - ŠIRA |  |  | 8193638 | SLAĐANA LUKIĆ BANDUKA
[22 empty] | 8126823 | PERLE STAKLENE R-3MM |  |  | 8193638 | SLAĐANA LUKIĆ BANDUKA
[22 empty] | 8181399 | TIKVICA - RAVNO DNO - 1000ml - BALON ZA EKSTRAK.1000ML RAVNO DNO 29/32 |  |  | 8193638 | SLAĐANA LUKIĆ BANDUKA
[22 empty] | 8136041 | TERMOMETAR ASTM-12C/ATEST SZDM |  |  | 8193638 | SLAĐANA LUKIĆ BANDUKA
[22 empty] | 8190398 | ZAPTIVAC ZA BOMBE ZA INDUKCIONI PEERIOD |  |  | 8193638 | SLAĐANA LUKIĆ BANDUKA
[22 empty] | 8177250 | FITILJI ZA DIMNI BROJ 10400-002 - WICKS FOR SMOKE POINT |  |  | 8193667 | SLAĐANA LUKIĆ BANDUKA
[22 empty] | 8100181 | ISPIRALICA ZA GAS ZA HROMATOGRAF 29/32 |  |  | 8193667 | SLAĐANA LUKIĆ BANDUKA
[22 empty] | 8100180 | TEG STAKLENI LABORATORIJSKI L-80MM, TEŽINE 30G |  |  | 8193667 | SLAĐANA LUKIĆ BANDUKA
[22 empty] | 8100175 | KONDEZATOR 400MM ZA APARATURU ZA CIJANIDE 2 ŠLIFA 29/32 |  |  | 8193667 | SLAĐANA LUKIĆ BANDUKA
[22 empty] | 8100174 | KONDEZATOR SA HVATAČEM ZA SUVI LED – APARATURE ZA ISPITIVANJE DISULFIDNOG SUMPORA U TEČNOM NAFTNOM GASU – METODA UOP 202 |  |  | 8193667 | SLAĐANA LUKIĆ BANDUKA
[22 empty] | 8100176 | CEV ZA UVOĐENJE AZOTA – APARATURE ZA ISPITIVANJE DISULFIDNOG SUMPORA U TEČNOM NAFTNOM GASU – METODA UOP 202 |  |  | 8193667 | SLAĐANA LUKIĆ BANDUKA
[22 empty] | 8100182 | TIKVICA DVOGRLA 1000ML, OKRUGLO DNO SA CENTRALNIM ŠLIFOM NBL 24/40 I BOČNIM KOSIM NBL 19/38 |  |  | 8100135 | LJILJANA KAJTEZ
[22 empty] | 8100193 | KONEKTOR SA NBJ 24/40 SA OLIVOM ZA CREVO |  |  | 8100135 | LJILJANA KAJTEZ
[22 empty] | 7028737 | ŠTOPERICA, DIGITALNA, TAČNOST MERENJA 0.1 SEC, OPSEGMERENJA MINIMALNO 30 MINUTA, SA UVERENJEM O ETALONIEANJU PREMA ISO/IEC 17025 |  |  | 8100135 | LJILJANA KAJTEZ
[22 empty] | 6043418 | 100kom/pak, 100 briseva+100 epruveta sa reagensom |  |  | 8126864 | SLAĐANA LUKIĆ BANDUKA
[22 empty] | 8167423 | SMOLA DVOKOMPONENTNA EPOKSI TIP 301 |  |  | 8126864 | SLAĐANA LUKIĆ BANDUKA
[22 empty] | 8128823 | PVC; providna; širina 150 mm, dužina 350 mm, dubina 65 mm; podloga aplikacije bele boje, širina 110 mm, visina 140 mm |  |  | 8126864 | SLAĐANA LUKIĆ BANDUKA
[22 empty] | 8192650 | BART TEST FOR SULFATE REDUCING BACTERIA, Present/Absent-observe daily for 8 days. Pakovanje: 9 kom. |  |  | 8126864 | SLAĐANA LUKIĆ BANDUKA
[22 empty] | 8128949 | jonoizmenjivačka smola za omekšavanje vode |  |  | 8126864 | SLAĐANA LUKIĆ BANDUKA
[22 empty] | 8192848 | 250ml, NF40/45 (specifikacije UPS_Prilog 1) |  |  | 8126864 | SLAĐANA LUKIĆ BANDUKA
[22 empty] | 8198994 | zapremina 50 ml, visina 60 mm, unutrašnji prečnik 43 mm, keramički filter po ASTM-u 10-15 M |  |  | 8126864 | SLAĐANA LUKIĆ BANDUKA
[22 empty] | 8191555 | Sterilni membranski filter, beli, sa mrežicom, u rolni, pogodan za dispenzer, prečnik membrane 47 mm, veličina pora 0,45 µm pakovanje 600 kom |  |  | 8126864 | SLAĐANA LUKIĆ BANDUKA
[22 empty] | 8199179 | providna, 3.3 borosilikatno staklo, zapremina 1000 ml, ST/NS 29/32, sa zatvaračem |  |  | 8172626 | GIZELA SABO
[22 empty] | 8100073 | kesa za sterilizaciju u autoklavu, dimenzije 37,8 x 54 mm; pakovanje 200 kom |  |  | 8172626 | GIZELA SABO
[22 empty] | 8193899 | plastična, providna epruveta sa otvorom, količina tečnosti koja stane u epruvetu 30 ml, visina epruvete 90 mm, prečnik epruvete 25 mm; dimenzije otvora - širina 18 mm, visina otvora 16 mm; visina donjeg meniskusa u koji se sipa kiselina 20 mm |  |  | 8172626 | GIZELA SABO
[22 empty] | 8118478 | prečnik 185 mm |  |  | 8172626 | GIZELA SABO
[22 empty] | 8167353 | bela; 80 x 170 mm |  |  | 8178634 | MARIJANA GRABOVAC DANIJLA BOŽIĆ
[22 empty] | 8192844 | prema uzorku - specifikacije UPS_Prilog 2 |  |  | 8178634 | MARIJANA GRABOVAC DANIJLA BOŽIĆ
[22 empty] | 6165405 | NS 29/32 |  |  | 8178634 | MARIJANA GRABOVAC DANIJLA BOŽIĆ
[22 empty] | 8193480 | priključak izrađen od borosilikatnog stakla 3.3, otporan na dejstvo povišene temperature, otporan na dejstvo hemikalija, dimenzije krajeva priključka NS 29/32, ugao 75 ˚C (specifikacije UPS_Prilog 3) |  |  | 8178634 | MARIJANA GRABOVAC DANIJLA BOŽIĆ
[22 empty] | 8191573 | A klasa, 100 ml, sa čepom; sa šaržnim sertifikatom |  |  | 8181456 | VLADAN RISTIĆ MARIJANA GRABOVAC
[22 empty] | 8100039 | pakovanje 100 kom., 2 ml, 32 x 12 mm |  |  | 8181456 | VLADAN RISTIĆ MARIJANA GRABOVAC
[22 empty] | 8100048 | 50 ml, šlif NS14/23, materijal izrade 3.3 borosilikatno staklo |  |  | 8181456 | VLADAN RISTIĆ MARIJANA GRABOVAC
[22 empty] | 8100023 | tamno staklo, okruglo dno, 250 ml, sa čepom; šlif 29/32 |  |  | 8181456 | VLADAN RISTIĆ MARIJANA GRABOVAC
[22 empty] | 8167352 | prečnik 47 mm, veličina pora 1,5 μm |  |  | 8181456 | VLADAN RISTIĆ MARIJANA GRABOVAC
[22 empty] | 8195236 | okruglo dno, zapremina 1000 ml, šlif NS24/40 |  |  | 8190326 | DANIJELA BOŽIĆ DARINKA KONČAREVIĆ VLADAN RISITIĆ
[22 empty] | 8100071 | čep od polipropilena, prečnik čepa 9 mm, sa otvorenim vrhom (otvorom prečnika 6,2 mm), pakovanje 100 kom |  |  | 8190326 | DANIJELA BOŽIĆ DARINKA KONČAREVIĆ VLADAN RISITIĆ
[22 empty] | 8132679 | za koncentracije do 50 ppm |  |  | 8191946 | VLADAN RISTIĆ DARINKA KONČAREVIĆ
[22 empty] | 8115880 | niska forma, 10.000 ml |  |  | 8191946 | VLADAN RISTIĆ DARINKA KONČAREVIĆ
[22 empty] | 8193733 | sa šlifom i čepom, providno staklo, zapremina 100 ml, prečnik grla NS19 |  |  | 8191949 | SVETLANA KONSTANTINOVIĆ DARINKA KONČAREVIĆ
[22 empty] | 8100070 | septa od silikona i politetrafluoroetilena prečnika 9 mm; pakovanje 100 kom. |  |  | 8191949 | SVETLANA KONSTANTINOVIĆ DARINKA KONČAREVIĆ
[22 empty] | 8196592 | eksikator sa vakuumom, prečnik 300 mm |  |  | 8191949 | SVETLANA KONSTANTINOVIĆ DARINKA KONČAREVIĆ
[22 empty] | 8196891 | Filter papir kvantitativni, srednja brzina filtracije, grade 595: 4-7 µm, Ø150mm |  |  | 8191949 | SVETLANA KONSTANTINOVIĆ DARINKA KONČAREVIĆ
[22 empty] | 8193895 | prečnik 100 mm, visina 15 mm |  |  | 8191949 | SVETLANA KONSTANTINOVIĆ DARINKA KONČAREVIĆ
[22 empty] | 8193954 | dimenzije 46 x 26 x 1,5 mm |  |  | 8192279 | DARINKA KONČAREVIĆ
[22 empty] | 8167960 | niska forma, 2000 ml |  |  | 8192279 | DARINKA KONČAREVIĆ
[22 empty] | 8196959 | zapremina vegeglasa 20 ml, tip NS 29, visina bez poklopca 50 mm, prečnik 30 mm |  |  | 8192846 | DARINKA KONČAREVIĆ
[22 empty] | 8167974 | 3 ml, plastična, sterilna |  |  | 8192846 | DARINKA KONČAREVIĆ
[22 empty] | 8195206 | prečnik filter papira 150 mm, prečnik pora 5-8 μm |  |  | 8192846 | DARINKA KONČAREVIĆ
[22 empty] | 8100021 | materijal izrade plastika, prečnik gornjeg otvora 200 mm, prečnik donjeg otvora 23 mm, visina 260 mm |  |  | 8193781 | SANJA PETKOVIĆ
[22 empty] | 8189940 | dužina 400 mm, šlif NS 29/32 |  |  | 8193781 | SANJA PETKOVIĆ
[22 empty] | 8171794 | niska forma, 3000 ml, graduisana |  |  | 8193781 | SANJA PETKOVIĆ
[22 empty] | 8198895 | prečnik površine za filtriranje: 59 mm; odgovara filteru prečnika: 55 mm; zapremina levka: 75 mL; visina: 110 mm |  |  | 8193781 | SANJA PETKOVIĆ
[22 empty] | 8199155 | staklena epruveta, dužina 250 mm, prečnik 30 mm |  |  | 8193781 | SANJA PETKOVIĆ
[22 empty] | 6180902 | za zapremine 2 - 20 µl |  |  | 8193781 | SANJA PETKOVIĆ
[22 empty] | 8183347 | zapremina 2 ml |  |  | 8193781 | SANJA PETKOVIĆ
[22 empty] | 8184091 | providna, zapremina 100 ml, navoj GL45, duran staklo |  |  | 8193781 | SANJA PETKOVIĆ
[22 empty] | 8181420 | visoka forma, 150 ml, graduisana |  |  | 8197950 | SLAĐANA BANDUKA
[22 empty] | 8189858 | visoka forma, 2000 ml, graduisana |  |  | 8197950 | SLAĐANA BANDUKA
[22 empty] | 8193636 | kvantitativni filter papir, Ø 110 mm, brzina filtracije – srednja, 80 gr/m2, 14-18 µm, pakovanje 100 kom |  |  | 8198067 | DARINKA KONČAREVIĆ
[22 empty] | 8198904 | ravno dno, zapremina 500 ml, šlif 29/32 |  |  | 8198067 | DARINKA KONČAREVIĆ
[22 empty] | 8170078 | A klasa, zapremina 100 ml |  |  | 8115671 | DARINKA KONČAREVIĆ MARIJANA GRABOVAC
[22 empty] | 8105276 | klasa A, 10 ml, graduisana |  |  | 6126870 | VESNA JANČIĆ ČOBANIN
[22 empty] | 8192876 | staklena bakto epruveta dimenzija 16 mm x 160 mm |  |  | 8176280 | GIZELA SABO SANJA PETKOVIĆ MARIJANA GRABOVAC
[22 empty] | 8126866 | tip: Hubbard, zapremina 25 ml |  |  | 6132880 | DANIJLA BOŽIĆ DARINKA KONČAREVIĆ
[22 empty] | 8193767 | providan, sa čepom, ravno dno, zapremina 2000 ml, šlif NS 29/32, termootporno staklo |  |  | 6133930 | SANJA PETKOVIĆ
[22 empty] | 8198905 | ravno dno, zapremina 250 ml, šlif 29/32 |  |  | 6135189 | VESNA JANČIĆ ČOBANIN
[22 empty] | 8191554 | kedrovo ulje za mikroskopiju u tamnoj staklenoj boci od 100 ml |  |  | 6135212 | SANJA PETKOVIĆ
[22 empty] | 8189916 | 250 ml, široko grlo |  |  | 6135215 | SANJA PETKOVIĆ VLADAN RISTIĆ
[22 empty] | 8193721 | set od 4 špric boce od po 500 ml |  |  | 6140215 | SANJA PETKOVIĆ
[22 empty] | 6180903 | za zapremine 0,5 - 10 µl |  |  | 6121080 | GIZELA SABO SANJA PETKOVIĆ MARIJANA GRABOVAC
[22 empty] | 8191430 | bris za u tubi, pamučni, sterilan; drveni štapić |  |  | 6141065 | SANJA PETKOVIĆ
[22 empty] | 6180904 | za zapremine 20 - 200 µl |  |  | 6121078 | MARIJANA GRABOVAC GIZELA SABO
[22 empty] | 8193909 | pakovanje: fiola; diskovi za sprovođenje oksidaza testa |  |  | 6121081 | MARIJANA GRABOVAC GIZELA SABO
[22 empty] | 8195205 | prečnik filter papira 47 mm, prečnik pora 5-8 μm |  |  | 6130466 | MARIJANA GRABOVAC
[22 empty] | 8198082 | drveni stalak za epruvete sa otvorima veličine 18 mm |  |  | 6153582 | MARIJANA GRABOVAC
[22 empty] | 8190009 | perlice za ključanje |  |  | 6168087 | VLADAN RISTIĆ
[22 empty] | 8191403 | dužina 20 cm |  |  | 8100883 | VLADAN RISTIĆ TATJANA TASIĆ DANIJLA BOŽIĆ
[22 empty] | 8191564 | granule (Na-dihlorizocijanurat dihidrat) za dezinfekciju; CAS broj 51580-86-0 |  |  | 8100890 | VLADAN RISTIĆ SVETLANA KONSTANTINOVIĆ MARIJANA GRABOVAC
[22 empty] | 8193896 | prečnik 150 mm, visina 25 mm |  |  | 8114241 | SVETLANA KONSTANTINOVIĆ DARINKA KONČAREVIĆ
[22 empty] | 8196922 | gumena kapalica za Pasterovu pipetu, pakovanje: 100 kom |  |  | 6156384 | MARIJANA GRABOVAC
[22 empty] | 8100177 | klamerice za drvo, za ručnu tapetarsku heftalicu; visina 8mm (5/16“), dužina 11.4 mm, debljina 0,75mm; pakovanje od 1000 kom. (specifikacije UPS_Prilog 6) |  |  | 8115881 | SVETLANA KONSTANTINOVIĆ SANJA PETKOVIĆ
[22 empty] | 8198087 | dimenzije: 300 mm x 10,5 ID x 13 mm OD coloumn, 415 mm overall; izrađena od stakla, otporna na dejstvo hemikalija |  |  | 8115888 | SANJA PETKOVIĆ
[22 empty] | 8198897 | dužina 12,5 cm, špicasti nezaobljeni vrh |  |  | 8115891 | SANJA PETKOVIĆ
[22 empty] | 8189970 | zapremina 500 ml |  |  | 8116568 | LJUBINKO IVANOVIĆ MARIJANA GRABOVAC
[22 empty] | 8196980 | zapremina vegeglasa 50 ml, tip NS 34,5; visina bez poklopca 70 mm, prečnik 39 mm |  |  | 8119407 | MARIJANA GRABOVAC
[22 empty] | 8193953 | dimenzije 46 x 26 mm |  |  | 6144721 | SANJA PETKOVIĆ MARIJANA GRABOVAC
[22 empty] | 8171790 | niska forma, 500 ml, graduisana |  |  | 8168948 | SANJA PETKOVIĆ
[22 empty] | 8196844 | Epruveta, sa jezičkom za izlivanje prema standardu SRPS EN 12606-1; Ø 34 mm, Ø 38 mm na vrhu sa jezičkom, visina epruvete 16 cm (prema uzorku - specifikacije UPS_Prilog 5) |  |  | 8176290 | SANJA PETKOVIĆ
[22 empty] | 8145508 | kratka cev, prečnik levka 80 mm |  |  | 8169694 | SANJA PETKOVIĆ
[22 empty] | 8190010 | zapremina 2000 ml |  |  | 8173144 | GIZELA SABO DARINKA KONČAREVIĆ
[22 empty] | 8172130 | 50 ml |  |  | 8173145 | GIZELA SABO DARINKA KONČAREVIĆ
[22 empty] | 8193751 | Paster kapilarne staklene pipete za Simdis, dužina 150mm, AC PAC kat.br. 15.10.101.; pakovanje 250 kom. |  |  | 8175484 | MARIJANA GRABOVAC
[22 empty] | 8189789 | prema uzorku - specifikacije UPS_Prilog 7 (po metodi ASTM D4006) |  |  | 8175312 | SLAĐANA LUKIĆ BANDUKA GIZELA SABO
[22 empty] | 8198200 | tamno staklo, zapremina 20 ml, visina 57 mm, prečnik 27,5 mm; pakovanje 100 kom. |  |  | 8175495 | MARIJANA GRABOVAC
[22 empty] | 8193963 | materijal izrade PVC, prečnik levka 80 mm |  |  | 8177787 | VLADAN RISTIĆ TATJANA TASIĆ DANIJLA BOŽIĆ
[22 empty] | 8193725 | providno staklo; okruglo dno, zapremina 250 ml, sa šlifom NS 29/32 čepom; termootporno staklo |  |  | 8178695 | GIZELA SABO
[22 empty] | 8193743 | staklena viala sa plastičnim čepom sa navojem; zapremina viale 10 ml |  |  | 8178696 | GIZELA SABO
[22 empty] | 8192846 | zapremina 250ml; po metodi SRPS EN ISO 3405:2007; prema uzorku (stakloduvač) |  |  | 8180942 | LJILJANA KAJTEZ
[22 empty] | 8189972 | NASTAVAK ZA DESTILACIJU |  |  | 8190391 | MARIJANA GRABOVAC
[22 empty] | 8194386 | Izrađen od borosilikatnog stakla 3.3, otporan na dejstvo povišene temperature, otporan na dejstvo hemikalija, dimenzije šlifovanog dela prema balonu i prema hladnjaku NS29/32, dužina bočnog dela 225 mm, dužina bočnog dela 225 mm (specifikacije UPS_Prilog 4) |  |  | 8183801 | SANJA PETKOVIĆ
[22 empty] | 8189973 | sa refluksom |  |  | 8184200 | DANIJLA BOŽIĆ
[22 empty] | 8193448 | Grahamov kondenzator izrađen od borosilikatnog stakla 3.3, otporan na dejstvo povišene temperature, otporan na dejstvo hemikalija, dužina 400 mm, dimenzije priključaka kondenzatora NS 29/32 |  |  | 8184228 | VLADAN RISTIĆ
[22 empty] | 8193744 | staklena providna graduisana epruveta; sa šlifom i čepom; zapremina 25 ml; prečnik 17 mm; dužina 220 mm |  |  | 8193652 | MARIJANA GRABOVAC
[22 empty] | 8175621 | materijal izrade papir, boja bela, dimenzije 35 x 120 mm |  |  | 8189108 | SANJA PETKOVIĆ
[22 empty] | 8189815 | materijal izrade papir, boja bela, dimenzije 33 x 100 mm |  |  | 8189114 | DANIJLA BOŽIĆ DARINKA KONČAREVIĆ
[22 empty] | 8195237 | NS 29/32 |  |  | 8189259 | VESNA JANČIĆ ČOBANIN
[22 empty] | 8195238 | NS 24/40 |  |  | 8189666 | VLADAN RISTIĆ SANJA PETKOVIĆ
[22 empty] | 8128142 | A klasa, visoka forma, 250ml |  |  | 8189667 | VLADAN RISTIĆ
[22 empty] | 8144762 | A klasa, visoka forma, graduisana, 50ml |  |  | 8189715 | VLADAN RISTIĆ TATJANA TASIĆ DANIJLA BOŽIĆ SANJA PETKOVIĆ
[22 empty] | 8189271 | A klasa, 500 ml |  |  | 8189716 | VLADAN RISTIĆ TATJANA TASIĆ DANIJLA BOŽIĆ SANJA PETKOVIĆ
[22 empty] | 8145507 | A klasa, 25 ml |  |  | 8189745 | TATJANA TASIĆ
[22 empty] | 8137961 | prečnik levka 100 mm |  |  | 8190282 | DARINKA KONČAREVIĆ
[22 empty] | 8172383 | A klasa, 100 ml, sa čepom; sa šaržnim sertifikatom |  |  | 8190283 | SANJA PETKOVIĆ
[22 empty] | 8193734 | 250 ml, sa čepom, šlif NS29/32 |  |  | 8190321 | GIZELA SABO DARINKA KONČAREVIĆ
[22 empty] | 8168020 | prečnik 6 mm, dužina 250 mm |  |  | 8190337 | VLADAN RISTIĆ VESNA JANČIĆ ČOBANIN
[22 empty] | 8193762 | 2 ml |  |  | 8190352 | GIZELA SABO
[22 empty] | 8172132 | 10 ml |  |  | 8190353 | GIZELA SABO
[22 empty] | 8195233 | okruglo dno, zapremina 250 ml, šlif NS24/40 |  |  | 8193816 | MARIJANA GRABOVAC
[22 empty] | 8195234 | okruglo dno, zapremina 150 ml, šlif NS24/40 |  |  | 8190611 | MARIJANA GRABOVAC
[22 empty] | 7027621 | A klasa, 100 ml; sa šaržnim sertifikatom |  |  | 8190614 | GIZELA SABO
[22 empty] | 8114264 | BOCA WINKLEROVA 250-300ml |  |  | 8191463 | GIZELA SABO
[22 empty] | 8101228 | MN 1670, 470012, Macherney nagel100kom |  |  | 8191518 | VLADAN RISTIĆ
[22 empty] | 8101229 | MN 1670, 470012, Macherney nagel100kom |  |  | 8191526 | VLADAN RISTIĆ SVETLANA KONSTANTINOVIĆ VESNA JANČIĆ ČOBANIN
[22 empty] | 8101230 | MN 1674 474012Macherney nagel 100kom |  |  | 8178562 | SLAĐANA LUKIĆ BANDUKA MARIJANA GRABOVAC
[22 empty] | 8101231 | MNQF-10 417012 Macherney nagel100kom |  |  | 8191798 | SVETLANA KONSTANTINOVIĆ
[22 empty] | 8101232 | MNGF-6 416012 Macherney nagel100kom |  |  | 8191818 | SANJA PETKOVIĆ
[22 empty] | 8101227 | Leco 502-186-100 |  |  | 8191864 | TATJANA TASIĆ DANIJLA BOŽIĆ
[22 empty] | 8101152 | BOCA ZA UZORKOVANJE TNG OD 5L (2 KG); DVA VENTILA-GORNJI VENTIL SA URONSKOM CEVI ZA OBEZBEĐENJE 80% ZAPREMINE TEČNE FAZE; STANDARD ZA UZORKOVANJE TNG: SRPS EN ISO 4257; PRILOG - SLIKA BOCE |  |  | 8191866 | SLAĐANA LUKIĆ BANDUKA
[22 empty] | 8101176 | TERMOMETAR ASTM 75F, STAKLENI ISPUNJEN TEČNOŠĆU. OPSEG MERENJA: -35oF-+35oF TAČNOSTт: 0,5oF SA UVERENJEM O ETALONIRANJU |  |  | 8191955 | VLADAN RISTIĆ
[22 empty] | 8101147 | Aluminijumska bočica za uzorke od 250ml sa sigurnosnim plastičnim poklopcem |  |  | 8191983 | VLADAN RISTIĆ
[22 empty] | 8101149 | Duran balon za filtraciju zapremine 10L(bottle shape) sa KECK plastičnim setom za bočni priključak creva, kat.br.211948658 |  |  | 8192020 | VLADAN RISTIĆ
[22 empty] | 8101150 | Set konusnih čepova za balon za filtraciju, sadrži 8 konusnih čepova različitih dimenzija od 22-84mm.(Rubber Conical Gaskets Guko from EPDM) kat.br.292020001 |  |  | 8192034 | VLADAN RISTIĆ
[22 empty] | 8101240 | Hoke 4HDY500 |  |  | 8192043 | VLADAN RISTIĆ
[22 empty] | 6161179 | Clear glass sample bottle, volume 500cc, cap size 28, max temp 120°C (part of Chemical Sampling System) |  |  | 8192113 | MARIJANA GRABOVAC
[22 empty] | 6161177 | Clear glass sample bottle, volume 1000cc, cap size 28, max temp 120°C (part of Chemical Sampling System) |  |  | 8192818 | DARINKA KONČAREVIĆ
[22 empty] | 8100836 | Filter je prilagođen za filtriranje rastvora i uzoraka koji se analiziraju tehnikama tečne hromatografije, jonske hromatografije i sl. Prečnik filtera 25 mm, veličina pora 0,45 µm. Nosač filtera izrađen od polipropilena (PP). Filter je izrađen od regenerisane celuloze. |  |  | 8193565 | VESNA JANČIĆ ČOBANIN
[22 empty] | 8189942 | Kivete treba da zadovolje sledeće karakteristike: - spoljašnja dimenzija izrađena u skladu sa standardom SRPS ISO 9030:2011 - njihova zapremina potvrđena standardom ISO 4787. - Kivete treba da imaju približnu masu 56,5 ± 0,3 g. - u potpunosti graduisane na sledeći način : do 0.5 mL podeok 0.05 mL , od 0.5mL do 3mL podeok 0.1 mL, od 3 mL do 5 mL podeok 0.5 mL od 5 mL to 100 mL podeocima 1 mL |  |  | 8193630 | VLADAN RISTIĆ
[22 empty] | 8100977 | Staklena odmerna tikvica od 20 ml sa čepom; klasa A; sa šaržnim sertifikatom |  |  | 8193739 | VLADAN RISTIĆ
[22 empty] | 8101042 | Kvantitativni filter papir, bela traka, srednja brzina filtracije, Grade 112, prečnik pora 8-12 µm, prečnik filter papira 150 mm, težina 84 g/m2. |  |  | 8193786 | GIZELA SABO
[22 empty] | 8101043 | Kvantitativni filter papir, mala brzina filtracije, Grade 42, prečnik pora 2,5 µm, prečnik filter papira 125 mm |  |  | 8193830 | GIZELA SABO
[22 empty] | 8100908 | nerđajući čelik, prečnik 200 mm |  |  | 8193831 | GIZELA SABO
[22 empty] | 8100909 | nerđajući čelik, prečnik 200 mm, visina 50 mm |  |  | 8193928 | SLAĐANA LUKIĆ BANDUKA
[22 empty] | 8100921 | nerđajući čelik, prečnik 200 mm, visina sita 50 mm; dno sita od žičane mreže od nerđajućeg čelika ø 1 mm |  |  | 8193930 | SANJA PETKOVIĆ
[22 empty] | 8100919 | nerđajući čelik, prečnik 200 mm, visina sita 50 mm; dno sita od žičane mreže od nerđajućeg čelika ø 0,63 mm |  |  | 6140212 | DARINKA KONČAREVIĆ
[22 empty] | 8100918 | nerđajući čelik, prečnik 200 mm, visina sita 50 mm; dno sita od žičane mreže od nerđajućeg čelika ø 0,45 mm |  |  | 8197599 | SANJA PETKOVIĆ
[22 empty] | 8100916 | nerđajući čelik, prečnik 200 mm, visina sita 50 mm; dno sita od žičane mreže od nerđajućeg čelika ø 0,25 mm |  |  | 8197620 | SANJA PETKOVIĆ
[22 empty] | 8100917 | nerđajući čelik, prečnik 200 mm, visina sita 50 mm; dno sita od žičane mreže od nerđajućeg čelika ø 0,1 mm |  |  | 8197783 | SANJA PETKOVIĆ
[22 empty] | 8100913 | nerđajući čelik, prečnik 200 mm, visina sita 50 mm; dno sita od žičane mreže od nerđajućeg čelika ø 0,01 mm |  |  | 6120545 | SANJA PETKOVIĆ
[22 empty] | 8100922 | tip minerala: Waukesha, Wisconsin, USA (Silurian) |  |  | 6141000 | SANJA PETKOVIĆ
[22 empty] | 8100923 | smeša minerala ilit - smektit u odnosu 60:40; tip: Mancos shale Cretaceous |  |  | 6141011 | SANJA PETKOVIĆ
[22 empty] | 8100926 | smeša minerala ilit - smektit u odnosu 70:30; tip: Czechoslovakia |  |  | 8176111 | LJILJANA KAJTEZ SVETLANA KONSTANTINOVIĆ GIZELA SABO
[22 empty] | 8100989 | tip minerala: Pachwook, WA (Ohanapecoshform.) (eocen), sadrži 25-50% korensita; kvarc i nečistoće plagioklasa odvojive mokrom sedimentacijom |  |  | 8191830 | VESNA JANČIĆ ČOBANIN
[22 empty] | 8100849 | Referentna smeša |  |  | 8193344 | SVETLANA KONSTANTINOVIĆ
[22 empty] | 8100973 | Mešavina slojeva; tip Garland County, Arkansas, USA |  |  | 8195108 | SVETLANA KONSTANTINOVIĆ
[22 empty] | 8100974 | Mešavina magnezita, flogopita i vermikulita. |  |  | 6192546 | SANJA PETKOVIĆ
[22 empty] | 8100089 | zapremina 130 ml, porcelanski, glazirani, visoka forma, 3/60, 60 x 75 mm |  |  | 6192545 | SANJA PETKOVIĆ
[22 empty] | 8101021 | 500 ml; borosilikatno staklo |  |  | 6192544 | SANJA PETKOVIĆ
[22 empty] | 7029345 | za sve vrste voda; do 7 m dubine, visok protok i mogućnost odstranjivanja stranih tela prečnika do 35 mm; snaga do 400 W, maksimalna visina do 5 m, dužina kabla 10 m; temperatura vode oko 35 °C |  |  | 8198157 | SANJA PETKOVIĆ
[22 empty] | 7029323 | od nerđajućeg čelika i teflona; zapremina 1000 ml; cev otvorena na vrhu i sa poklopcem na odvrtanje na dnu; ručno vitlo od plastike; sajla od nerđajućeg čelika presvučena teflonom od 10 m |  |  | 8198158 | SANJA PETKOVIĆ
[22 empty] | 7029322 | uređaj sa sondom koja je povezana sa mernom trakom sa centimetarskom podelom; sonda u dodiru sa tečnošću daje zvučni i svetlosni signal; sa metalnim okvirom za nošenje dužine do 500 m |  |  | 6192605 | SANJA PETKOVIĆ
[22 empty] | 8101040 | teleskopski štap sa posudama za uzorkovanje sa izmenjivim alatima; dužina štapa od 200 do 600 cm; sa ugaonom čašom od 600 do 1000 ml, držačem za boce, klatećom čašom, ugaonom čašom od nerđajućeg čelika |  |  | 8198156 | SANJA PETKOVIĆ
[22 empty] | 8100998 | posude za uzorkovanje od materijala INOX; tri različite veličine: 100 ml, 500 ml, 1000 ml i valjkastog oblika u ve veličine: 500 ml i 1000 ml |  |  | 8198154 | SANJA PETKOVIĆ
[22 empty] | 8100888 | sa jedne strane ravan kraj špatule sa oštrim ivicama, sa druge strane ravan kraj sa zaobljenim ivicama; materijal 18/10 čelik, dužina špatule 185 mm, širina špatule 9 mm |  |  | 8198155 | SANJA PETKOVIĆ
[22 empty] | 8100978 | tip: "double-ended round bent", 18/10 čelik, dužina špatule 185 mm, širina špatule 5 mm |  |  | 8198153 | SANJA PETKOVIĆ
[22 empty] | 8100975 | kašike na oba kraja špatule, 18/10 čelik, dužina špatule 150 mm, dimenzije kašika 30 x 22-23 x 17 mm svaka |  |  | 8198151 | SANJA PETKOVIĆ
[22 empty] | 8101013 | sa jedne strane ravan kraj špatule, sa druge strane kašičica, 18/10 čelik, dužina špatule 150 mm, dimenzija kašičice 9 x 5 mm |  |  | 6192612 | LJILJANA KAJTEZ SANJA PETKOVIĆ
[22 empty] | 8100887 | tip: "round grooved", 18/10 čelik, dužina špatule 180 mm, širina špatule 9 mm |  |  | 8198163 | SANJA PETKOVIĆ
[22 empty] | 8100976 | pinceta sa zakrivljenim vrhom, nerđajući čelik, Remanit 4301, dužina špatule 160 mm |  |  | 8198162 | SANJA PETKOVIĆ
[22 empty] | 8101015 | pinceta sa ravnim krajem, nerđajući čelik 420, dužina špatule 160 mm |  |  | 6130464 | MARIJANA GRABOVAC
[22 empty] | 7029315 | podesivi francuski ključ od mesinga, zahvat 40 mm |  |  | 8119888 | MARIJANA GRABOVAC
[22 empty] | 6201848 | vilasti ključ od mesinga 22 mm |  |  | 8190319 | VLADAN RISTIĆ SANJA PETKOVIĆ MARIJANA GRABOVAC
[22 empty] | 8101056 | Dimenzije 550 x 700 x 0,4 mm. Izrađene od kopolimera etilena i heksena (materijal otporan na udar i lom, poseduje dobre dielektrične osobine, ne apsorbuje vodu). Površina kese glatka, zatvara se vezivanjem, ne tegli se pri opterećenju, savitljiva i lako prilagodljiva prostoru. Propisana boja oznaka i natpis za opasan otpad. Temperatura topljenja iznad 180°C, gustina 900-950 kg/m3, debljina 0,04 mm, zapaljivost iznad 300°C, otpronost prema cepanju, otpornost na alkalije (conc. NaOH), otpornost na kiseline (conc. HCl), otpornost na organske rastvarače (alkohol, medicinski benzin, ksilen, toluen). |  |  | 6041699 | SANJA PETKOVIĆ MARIJANA GRABOVAC
[22 empty] | 8101057 | Dimenzije 600 x 1100 x 0,4 mm. Izrađene od kopolimera etilena i heksena (materijal otporan na udar i lom, poseduje dobre dielektrične osobine, ne apsorbuje vodu). Površina kese glatka, zatvara se vezivanjem, ne tegli se pri opterećenju, savitljiva i lako prilagodljiva prostoru. Propisana boja oznaka i natpis za opasan otpad. Temperatura topljenja iznad 180°C, gustina 900-950 kg/m3, debljina 0,04 mm, zapaljivost iznad 300°C, otpronost prema cepanju, otpornost na alkalije (conc. NaOH), otpornost na kiseline (conc. HCl), otpornost na organske rastvarače (alkohol, medicinski benzin, ksilen, toluen). |  |  | 8176378 | VESNA JANČIĆ ČOBANIN
[22 empty] | 8101601 | Uzorak peščara - geološki sloj: /; propusnost na gas: 27-47mD; porozivnost: 19-21%; homogen: ne |  |  | 8190362 | VESNA JANČIĆ ČOBANIN
[22 empty] | 8101602 | Uzorak peščara - geološki sloj: Donja kreda; propusnost na gas: 1500-3000mD; porozivnost: 23-26%; homogen: da |  |  | 8191517 | VLADAN RISTIĆ
[22 empty] | 8101603 | Uzorak peščara - geološki sloj: Gornji devon; propusnost na gas: 400-400mD; poroznost: 20-22% homogenost: da |  |  | 8191811 | SANJA PETKOVIĆ
[22 empty] | 8101708 | Uzorak peščara - geološki sloj: Gornja kreda; propusnost na gas: 12-18mD; poroznost: 12-17% homogenost: Ne |  |  | 8193639 | SLAĐANA LUKIĆ BANDUKA
[22 empty] | 8101418 | viton cev za držač uzorka; viton materijal; spoljašnji prečnik 50,35 mm, unutrašnji prečnik 39,10 mm, dužina 212,00 mm |  |  | 6141155 | SANJA PETKOVIĆ MARIJANA GRABOVAC
[22 empty] | 8101479 | uložak za spojeve na aparaturi za destilaciju; uži prečnik 24 mm, širi prečnik 29 mm; koristi se za izolaciju spojeva od šlifovanog stakla (specifikacije UPS_Prilog 9). |  |  | 8193670 | SLAĐANA LUKIĆ BANDUKA
[22 empty] | 8101482 | 1 pak = 100 kom (specifikacije UPS_Prilog 10) |  |  | 8193715 | SANJA PETKOVIĆ
[22 empty] | 8101483 | adapter za guč od prirodne gume konusnog oblika; gornji prečnik 53 mm, donji prečnik 33 mm, debljina zida 5 mm; koristi se za spajanje guč-levka sa vakuum bocom (specifikacije UPS_Prilog 11). |  |  | 8195128 | SLAĐANA LUKIĆ BANDUKA
[22 empty] | 8101490 | ravno dno, visina 119 mm, unutrašnji prečnik 31 mm, spoljašnji prečnik 37 mm, debljina zida 3 mm |  |  | 6030430 | DARINKA KONČAREVIĆ
[22 empty] | 8101538 | piknometar u obliku kruške, zasnovan na zakonu Gej-Lisaka; koristi se za određivanje gustine tečnosti koje ne isparavaju i čiji je viskozitet nizak; napravljen od borosilikatnog stakla 3.3; sa sertifikatom (pojedinačno kalibrisan) |  |  | 6121255 | LJiILJANA KAJTEZ VESNA JANČIĆ ČOBANIN
[22 empty] | 8101492 | izrađena od kvalitetne plastike i sintetičkih vlakana; pogodna za uklanjanje prašine sa nepristupačnih mesta; dužina četkice 10 cm, širina 2,5 cm (specifikacije UPS_Prilog 12). |  |  | 6141151 | MARIJANA GRABOVAC
[22 empty] | 8199153 | metalni |  |  | 6156337 | VESNA JANČIĆ ČOBANIN
[22 empty] | 8101723 | rolna 50 m |  |  | 8114247 | SANJA PETKOVIĆ
[22 empty] | 8101741 | rolna 50 m |  |  | 8119585 | MARIJANA GRABOVAC
[22 empty] | 8197997 | STANDARD BENZOLA ZA HROMATOGRAFIJU - BENZOL 99,9% FOR GAS CHROMATOGRAPHY 5ML |  |  | 8128470 | MARIJANA GRABOVAC
[22 empty] | 8117867 | ALUMINIUM STANDARD 1000MG AL (ALCL3 IN H2O) TITRISOL ampula za pripremu 1 litre rastvora 1000mg/l |  |  | 8136096 | MARIJANA GRABOVAC
[22 empty] | 8117873 | STANDARD ZA ODREĐIVANJE HROMA - CHROMIUM STANDARD 1000 MG CR (CRCL3 IN 4.2%HCL) TITRISOL ampula za pripremu 1 litre rastvora 1000mg/l |  |  | 8169734 | VESNA JANČIĆ ČOBANIN
[22 empty] | 8117876 | STANDARD ZA MAGNEZIJUM Mg SA CERTIF - MAGNESIUM STANDARD 1000MG, (MGCL2 IN 6%HCL) TITRISOL, sledljiv do NIST-a |  |  | 8198227 | GIZELA SABO
[22 empty] | 8117881 | STANDARD ZA NIKL 1000mg Ni SA CERT.AMPULA |  |  | 8198228 | GIZELA SABO
[22 empty] | 8117886 | STANDARD ZA ODREĐIVANJE SILICIJUMA,FIXANAL - SILICON STANDARD 1000MG Si, (SiCl4 IN 14%NaOH) TITRISOL ampula za pripremu 1 litre rastvora 1000mg/l, sledljiv do NIST-a |  |  | 8198211 | GIZELA SABO
[22 empty] | 8119407 | SET STANDARDA ZA SUMPOR PO METODI ASTM D5453 NSI 0, 0.25, 0.5, 1 MG/L, - ACCU STANDARD 13X4OZ |  |  | 8198014 | SANJA PETKOVIĆ
[22 empty] | 8119408 | Set standarda ACCU za sumpor SCO-CAL-SET-4 x1 kom SCO-10X-4 1000mg/kg SCO-25X-4 2500mg/kg SCO-50X-4 5000mg/kg SCO-100X-4 10000mg/kg SCO-200X-4 20000mg/kg SCO-300X-4 30000mg/kg SCO-400X-4 40000mg/kg SCO-500X-4 50000mg/kg |  |  | 8198015 | SANJA PETKOVIĆ
[22 empty] | 8193807 | STANDARD ZA PROVODLJIVOST 100µS/CM(25C) 6.2324.010, 250 ML(KCL U VODI) SA SERTIFIKATOM CONDUCTIVITY STANDARD 100μS/cm 25 ST |  |  | 8198030 | SANJA PETKOVIĆ
[22 empty] | 8123757 | STANDARD NACL, 2MMOL, KATALOŠKI BROJ PANAL 0101, THERMO, SA SERTIFIKATOM |  |  | 8198185 | SLAĐANA LUKIĆ BANDUKA
[22 empty] | 8131053 | REAGENS TUBE ZA HPK/BPK*O-150mg/l RASTVORIVOG 02*2420720*PAK.25 KIV.SA CERTIFIKATOM |  |  | 8198017 | SANJA PETKOVIĆ
[22 empty] | 8131051 | REAGENS TUBE ZA HPK*0-15000mg/l RASTO2*PAK.25 KIVETA SA CERTIFIKATOM ZA AQUAKYTIC COD VARIO 2420722 |  |  | 8198013 | SANJA PETKOVIĆ
[22 empty] | 8131052 | REAGENS TUBE ZA HPK - 2420721 - 0-1500mg/LO2*pak 25kiv. SA CERTIFIKATOM |  |  | 8199465 | GIZELA SABO
[22 empty] | 8195124 | STANDARD ZA GVOZDJE 1000mg Fe SA CER. - AMPULA ampula za pripremu 1 litre rastvora 1000mg/l - IRON RS NORMEX ATOMIC ABSORPTION |  |  | 8199464 | GIZELA SABO
[22 empty] | 8134438 | STANDARD ZA ODR. AZOTA 6X2ML KONC. 0 1 5 10 50 100MG/L PANAL 0221 SERTIFIKAT Agilent ili AccU |  |  | 8199462 | LJILJANA KAJTEZ
[22 empty] | 8168861 | CERTIFIKOVANI KALIBRACIONI STANDARD ZA TAČKU TEČENJA (25 DO -15 CO) ZA MP852, PAK 250ml ) SA CERTIFIKATOM |  |  | 8199468 | LJILJANA KAJTEZ
[22 empty] | 8168863 | CERTIFIKOVANIKALIBRACIONI STANDARD ZA FILTRABILNOST (CFPP) (+25 DO-15STC) SA CERTIFIKATOM PAK 250ML |  |  | 8199375 | LJILJANA KAJTEZ
[22 empty] | 8168865 | KALIBRACIONI STANDARD ZA ODREĐIVANJE TAČKE VISKOZITETA S-60 ) SA CERT |  |  | 8184317 | LJILJANA KAJTEZ
[22 empty] | 8168866 | CERTIFIKOVANI KALIBRACIONI STANDARD ZA ODREĐIVANJEKINEMATIČKU VISKOZNOST S-200, SA CERTIFIKATOM |  |  | 8199466 | LJILJANA KAJTEZ
[22 empty] | 8168946 | Alpha Resources AR 2715 green petroleum coke |  |  | 8199461 | LJILJANA KAJTEZ
[22 empty] | 8168947 | KALIBRACIONI STANDARD SA 5,0%S ZA CS 2000 PAK.50GR 92510-70 SA CERTIFIKATOM |  |  | 8199467 | LJILJANA KAJTEZ
[22 empty] | 8168948 | KALIBRACIONI STANDARD SA 13,7%S ZA CS 2000 - 90821 PAK.50GR SA CERTIFIKATOM |  |  | 8198113 | DANIJLA BOŽIĆ DARINKA KONČAREVIĆ
[22 empty] | 8168978 | CERTIFIKOVANI KALIBRACIONI STANDARD ZA DESTILACIJU SA CERTIFIKATOM prema metodi SRPS EN ISO 3405/ASTM D86 GRUPA 4 |  |  | 8198112 | DANIJLA BOŽIĆ DARINKA KONČAREVIĆ
[22 empty] | 8168980 | CERTIFIKOVANI KALIBRACIONI STANDARD ZA DESTILACIJU SA CERTIFIKATOM prema metodi SRPS EN ISO 3405/ASTM D86 GRUPA 4 |  |  | 8178489 | DANIJLA BOŽIĆ DARINKA KONČAREVIĆ
[22 empty] | 8169015 | STANDARD ZA PROVERU PERFORMANSI HPLC ASTM-P-0135-PAK 5X5ML - Varied conc. In n-Heptane 4 comps. 5 x 5 ml ASTM-P-0135-PAK sa sertifikatom |  |  | 8100115 | SVETLANA KONSTANTINOVIĆ
[22 empty] | 8169027 | 1,2 DIMETOKSIETAN STANDARD INTERNI ZA OKSIGENATE M-GRO-IS-5MLPAK (5X5ML),SA SERTIFIKATOM |  |  | 8100117 | SVETLANA KONSTANTINOVIĆ
[22 empty] | 8176290 | PLATINA STANDARD 1,000GR/LIT SA CERTIFIKATOM pakovanje 100ml Platinum Standard for AAS |  |  | 6198678 | GIZELA SABO
[22 empty] | 8169231 | INDIK.FLUORESCENTNI ZA FIA ASTM D 1321 - Fluorescent indicator dyed gel (metoda: ASTM D 1319) |  |  | 8100088 | GIZELA SABO
[22 empty] | 8169247 | INHIBITOR NITRIFIKACIONI ZA BPK, SA CERTIFIKATOM 209 331 NHT 600 WTW, PAK.25ML |  |  | 8100110 | GIZELA SABO
[22 empty] | 8169287 | KALIBRACIONI STANDARD VIŠENAMENSKI STANHOPE-SETA MTVM-BITUMEN SA SERTIFIKATOM - SETA 99856-0 |  |  | 8100113 | GIZELA SABO
[22 empty] | 8169298 | KALIBRACIONI STANDARD ZA HPLC PAK.4X1ML System Performance Standard, IP 391-95 Calibration Curve, Varied conc. In n-Heptane, 4 x 1 ml, Kat br ASTM-P-0136-SET AccuStandardm, sa sertifikatom |  |  | 6198741 | DARINKA KONČAREVIĆ
[22 empty] | 8169309 | GAS KALIBRACIONI ZA ANALIZU RAFINERIJSKOG GASA RESTEK 1/1 - Standardna gansna smeša za rafinerijske gasove 12.5 % H2 Rafinery Gas standard No2 (27 components), 4.9 l na 60 psig, kat. Br. 34442 RESTEK sa sertifikatom |  |  | 8100099 | DARINKA KONČAREVIĆ
[22 empty] | 8169387 | KALIBRACIONI STANDARD ZA ODREĐIVANJE BOJE PO SAYBOLTU VREDNOST 0 prema metodi ASTM D 6045, pakovanje 500ml sa sertifikatom |  |  | 8116564 | LJUBINKO IVANOVIĆ
[22 empty] | 8169388 | KALIBRACIONI STANDARD ZA ODREĐIVANJE BOJE PO SEYBOLTU-HERZOG/+12/ PAK 500ML ASTM D 157 SA CERTIFIKATOM |  |  | 8195133 | VESNA JANČIĆ ČOBANIN
[22 empty] | 8169389 | KALIBRACIONI STANDARD ZA ODREĐIVANJE BOJE PO SEYBOLTU vrednosti +25 prema metodi ASTM D 6045, pakovanje 500ml sa sertifikatom |  |  | 8195135 | VESNA JANČIĆ ČOBANIN
[22 empty] | 8169405 | ETALON STANDARD ZA CINK 1000mg Zn SA CERTIF.PAK.AMPULA. ampula za pripremu 1 litre rastvora 1000mg/l ZINC STANDARD 1000mg Zn, (ZnCl2 IN 0.06HCl) TITRISOL, sledljiv do NIST-a |  |  | 6131024 | SANJA PETKOVIĆ MARIJANA GRABOVAC
[22 empty] | 8169406 | ETALON STANDARD ZA MANGAN 1000mg Mn SA CERTIFIKATOM PAK.AMPULA. - MANGANESE STANDARD SOLUTION TITRISOL 1000MG, sledljiv do NIST-a |  |  | 8116565 | LJUBINKO IVANOVIĆ
[22 empty] | 8169407 | ETALON STANDARD ZA KOBALT 1000mg Co SA CERTIFIKATOM PAK.AMPULA. ampula za pripremu 1 litre rastvora 1000mg/l - COBALT STANDARD 1000MG CO (COCl2 IN H2O) TITRISOL |  |  | 6121113 | VESNA JANČIĆ ČOBANIN
[22 empty] | 8169524 | STANDARD ZA ODR.HLORIDA PAK.6X2ML KONC.0 5 10 25 50 100MG/L PANAL 0223 SERTIFIKAT |  |  | 8190393 | SANJA PETKOVIĆ MARIJANA GRABOVAC
[22 empty] | 8169569 | CERTIFIKOVANI KALIBRACIONI STANDARD ZA ODREĐIVANJE TAČKE PALJENJA PO ABEL-PENSKI OPSEGA 50-60st SA CERTIFIKATOM |  |  | 6027429 | SANJA PETKOVIĆ
[22 empty] | 8169604 | REFERENTNI RASTVOR KCL ZA ODREĐIVANJE ELEKTRIČNE PROVODLJIVOSTI, KONCENTRACIJE 0.1000+/-0.0005MOL/L NA TEMPERTURI OD 20C, PROVODLJIVOSTI (12.87+/-0.1)MS/CM NA (25.0+/-0.2°C), 250ML, SA SERTIFIKATOM, METROHM 6.2301.060 |  |  | 6028135 | MARIJANA GRABOVAC
[22 empty] | 8169609 | SERTIFIKOVANI REFERENTNI MATERIJAL ZA ODREĐIVANJE NAPONA PARA PO REID-U U U OPSEGU OD 50-60kPa SA SERTIFIKATOM PAk250ml |  |  | 6192604 | MARIJANA GRABOVAC SANJA PETKOVIĆ
[22 empty] | 8169610 | SERTIFIKOVANI REFERENTNI MATERIJAL ZA ODREĐIVANJEGUSTINE U U OPSEGU OD 740 DO 760 kg/m3 sa SERTIFIKATOM PAK 250ml |  |  | 8191894 | DARINKA KONČAREVIĆ
[22 empty] | 8169682 | Standardna smeša za BTEX, 100mikg/ml, Supelco 47504 |  |  | 6121060 | DARINKA KONČAREVIĆ
[22 empty] | 8169522 | KALIJUM HLORID, KCl, RAST. 3mol/L ZA KOMB. ELEKTRODE, KAT.BR. 6.2308.020 METROHM,PAK 250ml |  |  | 6040345 | MARIJANA GRABOVAC
[22 empty] | 8169572 | REFERENTNI RASTVOR (KCL U IZOOPRANOL/VODA) ZA ODREĐIVANJE ELEKTRIČNE PROVODLJIVOSTI, PROVODLJIVOSTI (100+/-2.0)µS/cm na (25.0+/-0.2°C), 250mL, sa sertifikatom, Metrohm |  |  | 6033519 | SLAĐANA LUKIĆ BANDUKA
[22 empty] | 8169692 | KALIBRACIONI STANDARD OLOVA U IZOKTANU ZA ODREĐIVANJE OLOVA U BENZINIMA Accu Standard, Lead in gasoline, D-5059-A-CAL-100ML-SET, 7 x 100 Ml |  |  | 8181592 | SLAĐANA LUKIĆ BANDUKA
[22 empty] | 8169694 | STANDARD METALA U ORGANSKOM MATRIKSU,CONOSTAN S-21,KONC.100ppm SA CERTIFIKATOM |  |  | 6121145 | MARIJANA GRABOVAC
[22 empty] | 8169698 | Referentni rastvor za određivanje električne provodljivosti (1413+/-1%)µS/cm na (25.0°C), pakovan u staklene boce od 300mL, sa sertifikatom, Hamilton |  |  | 6170182 | MARIJANA GRABOVAC
[22 empty] | 8169736 | STANDARDNI RASTVOR ZA ODREĐIVANJE HPK 10ml KONC.500MG/L RASTVOR SA CERTIFIKATOM, ACCUSTANDARD USA, WC-COD-5X-10ml |  |  | 8118806 | SANJA PETKOVIĆ
[22 empty] | 8172501 | CRM VODA U PETROL PRODUKTIMA 100mik/g - KARL FIŠEROV REAGENS - 10x5ml ACCU STANDARD, USA-KF-1X5ML-VAP |  |  | 8183355 | SANJA PETKOVIĆ MARIJANA GRABOVAC
[22 empty] | 8172517 | CRM - VISCOSITY STANDARD S 200, 9727-C45 500ML sa sertifikatom t prema ISO /IEC 17025, ISO guide 34 |  |  | 8145019 | SVETLANA KONSTANTINOVIĆ SANJA PETKOVIĆ MARIJANA GRABOVAC
[22 empty] | 8172518 | CERTIFIKOVANI REFERENTNI MATERIJAL ZA ODREĐIVANJE TAČKEKINEMATIČKE VISKOZNOSTI S-60 ) SA CERTIFIKATOM sa sertifikatom t prema ISO /IEC 17025, ISO guide 34 |  |  | 8169682 | VESNA JANČIĆ ČOBANIN
[22 empty] | 8172592 | STANDARD REFERENTNI TBN10 10MG KOH/G - CRM - Referentni standard TBN 10, 10mg KOH/g, za ISO 3771, 50 g , Sertifikat prema ISO /IEC 17025, ISO guide 34, Proizvođač:Paragon TBN10 |  |  | 8169729 | MARIJANA GRABOVAC
[22 empty] | 8172593 | STANDARD REFERENTNI TAN005 0.6 MG KOH/G – CRM - Referentni standard TAN 005, 0,6mg KOH/g, za ISO 6621, 125 g, Sertifikat prema ISO /IEC 17025, ISO guide 34, Proizvođač: Paragon TAN005 |  |  | 8173168 | VESNA JANČIĆ ČOBANIN
[22 empty] | 8173144 | KALIBRACIONI STANDARD ZA ODREĐIVANJE BOJE PO VREDNOSTI (1) ASTM skali prema metodi SRPS ISO 2049, pakovanje 500ml sa sertifikatom |  |  | 8180943 | LJILJANA KAJTEZ
[22 empty] | 8173145 | KALIBRACIONI STANDARD.ZA ODREDJIVANJE BOJE(5) po vrednosti 5 ASTM skali prema metodi SRPS ISO 2049, pakovanje 500ml sa sertifikatom |  |  | 8190395 | MARIJANA GRABOVAC
[22 empty] | 8173170 | N-DEKAN, SIGMA ALDRICH, KAT.BROJ 30540-5 ML, PAK 5 ML, SA SERTIFIKATOM |  |  | 8193634 | VESNA JANČIĆ ČOBANIN
[22 empty] | 8173327 | SILICON STANDARD SOLUTION TRACEABLE TO SRM FROM NIST ACIDIC, (NH4)2SiF6 IN H2O 1000mg/l Si CERTIPUR |  |  | 8193846 | DARINKA KONČAREVIĆ
[22 empty] | 8173328 | GAZOLIN KALIBRACIONI REFERENTNI STANDARD ZA REFORMULYZER - Gasoline K CRM, kat. Br. 20001.542 PAK 5X1 ML, AC by PAC, sa sertifikatom |  |  | 8191523 | VESNA JANČIĆ ČOBANIN
[22 empty] | 8174394 | RASTVOR MULTIANJONSKI STANDARDNI PR - JON CHROMATOGRAPHY MULTI ELEMENT ICA-ENV-6-5 Reagecon 500ml, rastvor treba da sedrži sledeće anjone: fluoride, hloride, nitrite, nitrate, bromide, fosfate i sulfate. |  |  | 8195134 | VESNA JANČIĆ ČOBANIN
[22 empty] | 8174654 | KALIJUM HLORID 3 MOL/l ZASICEN SA AGCl 51340045 - POTASSIUM CHLORIDE SOLUTION SATURATED WITH SILVER CHLORIDE 3 MOL/L |  |  | 8198160 | SANJA PETKOVIĆ MARIJANA GRABOVAC
[22 empty] | 8175484 | Set standarda za sumpor SDF-BL-4 0 SDF-1X-4 , 100mg/kg SDF-2X-4, 200mg/kg SDF-3X-4, 300mg/kg SDF-4X-4, 400mg/kg SDF-5X-4, 500mg/kg SDF-7.5X-4, 750mg/kg SDF-10X-4, 1000mg/kg SDF-15X-4,1500mg/kg SDF-30X-4 3000mg/kg SDF-50X-4 5000mg/kg SDF-70X-4 7000mg/kg SDF-100X-4 10000 mg/kg Accu standard |  |  | 6192600 | SANJA PETKOVIĆ
[22 empty] | 8175491 | CRM NEUTRALIZACIONI BROJ 001 PARAGON 500ml |  |  | 8169016 | LJILJANA KAJTEZ VLADAN RISTIĆ
[22 empty] | 8175053 | CRM - Referentno ulje za NOACK-test CEC L-40 RL 208 prema ASTM 5800, 1000 ml, Sertifikat prema ISO /IEC 17025, ISO guide 34, Proizvođač: PAC W ili Linetronic LAB-580-1009 |  |  | 8181407 | VESNA JANČIĆ ČOBANIN
[22 empty] | 8175312 | Certified Reference Material Cleveland Flash Point ASTM D92 |  |  | 8191522 | VESNA JANČIĆ ČOBANIN
[22 empty] | 8175492 | CRM NEUTRALIZACIONI BROJ 005 PARAGON 500ml |  |  | 6121089 | SANJA PETKOVIĆ MARIJANA GRABOVAC
[22 empty] | 8175495 | VHG SET 6X20ML MERKAPTANSKI SUMPOR UOP163-30-6X20 |  |  | 8191827 | VESNA JANČIĆ ČOBANIN
[22 empty] | 8175587 | KALIBRACIONI STANDARD VIŠENAMENSKI SETA-99852-0 MTVM-MA, STANHOPE SETA |  |  | 6030433 | DARINKA KONČAREVIĆ
[22 empty] | 8176276 | FIKSANAL KADMIJUM (CD) ZA AAS 1.00GCD/AMPULI ampula za pripremu 1 litre rastvora 1000mg/l |  |  | 6121254 | LJILJANA KAJTEZ SVETLANA KONSTANTINOVIĆ VESNA JANČIĆ ČOBANIN
[22 empty] | 8176277 | STANDARD ZA VANADIJUM ZA AAS - PAKOVANJE AMPULA - VANADIUM STANDARD 1000mg V |  |  | 6129340 | MARIJANA GRABOVAC
[22 empty] | 8176278 | FIKSANAL KALCIJUM AAS 1.00GCA PAKOVANJE AMPULA SA CERTIFIKATOM ampula za pripremu 1 litre rastvora 1000mg/l |  |  | 8118779 | MARIJANA GRABOVAC
[22 empty] | 8178567 | MATERIJAL ZA KALIBRACIJU AVERAGE COUNTER SA 1001-0 - SETA |  |  | 8176719 | SLAĐANA LUKIĆ BANDUKA
[22 empty] | 8178568 | MATERIJAL ZA VERIFIKACIJU AVERAGE COUNTER SA 1006-0 - SETA |  |  | 8191828 | VESNA JANČIĆ ČOBANIN
[22 empty] | 8176761 | STANDARD ZA UGLJENIK PAK.100G ЕURO NORM-CRM484 1 |  |  | 8198233 | GIZELA SABO
[22 empty] | 8177770 | KALIJUM HIDROKSID u IZOPROPANOLU 0,1M - POTASSIUM HYDROXIDE 0,1MOL/L (0,1N) IN 2-PROPANOL |  |  | 8198218 | GIZELA SABO
[22 empty] | 8177778 | ORM CERTIFIED REF.MAT.COLD FILTER (P) - Part No: CRMU-CFGO, ISO Guide 34, ASTM D6371; IP 309, Diesel: -18.9°C, 250mL, PARAGON SCIENTIFIC LTD (proizvođač) |  |  | 8198193 | SLAĐANA LUKIĆ BANDUKA
[22 empty] | 8177781 | ORM CERTIFIED REF.MAT.DISTILLATION S (P) - Part No: CRMU-DIGO, ISO Guide 34, IP 23/ISO 3405; ASTM D86, Diesel: 168.5°C - 360.1°C, 250mL, PARAGON SCIENTIFIC LTD (proizvođač) |  |  | 8199474 | DARINKA KONČAREVIĆ
[22 empty] | 8177782 | ORM CERTIFIED REF.MAT.DISTILLATION S (P) - Part No: CRMU-DIGA, ISO Guide 34, IP 23/ISO 3405; ASTM D86; Gasoline: 31.8°C - 178.6°C, 250mL. PARAGON SCIENTIFIC LTD (proizvođač) |  |  | 6198686 | VLADAN RISTIĆ
[22 empty] | 8177784 | ORM FLASH POINT ST.PENSKY-MARTENS (P) - Part No: CRM-PMCC-Low, UKAS ISO 17025/ISO Guide 34, PMCC ASTM D93, Proc A, Mineral Oil:75.2°C, 3 x 80mL, PARAGON SCIENTIFIC LTD (proizvođač) |  |  | 8134340 | SVETLANA KONSTANTINOVIĆ
[22 empty] | 8177787 | ORM SULPHUR ST. SULPHUN IN DIESEL (P) - Part No: CRM-SUGOLO, Sulphur Content ISO 20846; ASTM D5453, Diesel: 7.2 mg/kg, 250mL, PARAGON SCIENTIFIC LTD (proizvođač) |  |  | 8100131 | GIZELA SABO
[22 empty] | 8177791 | ORM MULTI TEST VERIFICATION MATERIAL (P) - Part No: 99854-0 SETA MTVM - MOTOR GASOLINE 500ML, STANHOPE SETA (proizvođač) |  |  | 8100126 | DARINKA KONČAREVIĆ
[22 empty] | 8178518 | STANDARD KALCIJUM KARBONATA 12%C/43,97%CO2 100G-ELTRA 90810 |  |  | 8100127 | DARINKA KONČAREVIĆ
[22 empty] | 8178519 | 502-671 Leco |  |  | 6198597 | DARINKA KONČAREVIĆ
[22 empty] | 8178520 | KALIBRACIONI STANDARD ZA APARAT ZA ODREĐIVANJE GUSTINE DMA 4100M |  |  | 6135218 | SANJA PETKOVIĆ
[22 empty] | 8178558 | STANDARD CONSTAN S 21 500 PPM 250ML Organometalni standard, Conostan S-21+K, 500ppm, 200g150-021-059 |  |  | 6119916 | MARIJANA GRABOVAC
[22 empty] | 8182946 | STANDARDI ZA MEMK EN 14078 VHG LABS 7X20ml:. SET ČINE 1. BDBLEND - BLK 2. BDBLEND - 2%V/V 3. BDBLEND - 5%V/V, 4. BDBLEND - 10%V/V 5. BDBLEND - 15% V/V 6. BDBLEND - 20% V/V i 7. BDBLEND - 100%V/V |  |  | 8101198 | SANJA PETKOVIĆ
[22 empty] | 8178576 | KALIBRACIONI STANDARD, VIŠENAMENSKI, SETA MTVM-BENZIN, STANHOPE-SETA 99854-0, PAKOVANJE 500ml SA SERTIFIKATOM |  |  | 8101193 | SANJA PETKOVIĆ
[22 empty] | 8178592 | Standardni rastvor metala u vodenom matriksu, 1000ppm 1.11355.0100 Merck, 100ml |  |  | 8101226 | SANJA PETKOVIĆ
[22 empty] | 8178595 | STANDARD SKANDIJUMA 1000MG/1 , 500ml |  |  | 8101062 | DARINKA KONČAREVIĆ
[22 empty] | 8179329 | CRM METALI ORG.MATRIX ZA ICP 100G - FLUXANA, FE, V:50PPM, NI:100PPM,METALS IN RESIDUAL OIL FP001285, CON 150-421-055 |  |  | 6018671 | DARINKA KONČAREVIĆ
[22 empty] | 8180942 | EN 12916 STANDARD SISTEMSKI KALIBRACIONI ( SCS1) ,CHIRON, S-4491-ASS-5HP-PAK. 5X5 ML, SA SERTIFIKATOM |  |  | 8101137 | DARINKA KONČAREVIĆ
[22 empty] | 8180943 | STANDARD SISTEMSKI KALIBRACIONI /SCS2/ PAK.5X5ML. S 4492 ASS 5HP |  |  | 6024935 | TATJANA TASIĆ
[22 empty] | 8181408 | STANDARD INTERNI ZA MS PFTBA - AGILENT 05971-60571 |  |  | 6205465 | MARIJANA GRABOVAC
[22 empty] | 8189234 | CRM VODA U PETROL PRODUKTIMA 100mik/g - KARL FIŠEROV REAGENS - 10x5ml ACCU STANDARD, USA-KF-1X5ML-VAP KF standard za određivanje vode, Sadržaj vode 100 mg/kg,BF-KF-1X-5ml-VAP, 10x5ml Accu standard |  |  | 6205466 | MARIJANA GRABOVAC
[22 empty] | 8181514 | SUMPOR U IZOOKTAN/TOULEN=3/1 10X100ml KALIBRISANI SET NISKIH KONCENTRACIJA - ACCU STANDARD, USA, D-2622-LL-CAL-SET |  |  | 6205467 | MARIJANA GRABOVAC
[22 empty] | 8181935 | CRM ZA VISKOZNOST NA NISKIM TEMP.CL 380 CRM - Viscosity dtandard N415, 9727 - C48 CANON instruments CRM - Viscosity standard N415, 9727 - C48 CANON instruments sa sertifikatom prema ISO /IEC 17025, ISO guide 34 |  |  | 6205468 | MARIJANA GRABOVAC
[22 empty] | 8183329 | STANDARD RENIJUMA 1000MG/ SA CERTIFIKATOM |  |  | 6133936 | SANJA PETKOVIĆ
[22 empty] | 8183531 | STANDARD INTERNI ZA ICP ORGANSKI MATRIX (CRM) SA CERTIFIKATOM 50g - STABILIZER - CONOSTAN CON-150-010-LGC |  |  | 6133938 | SANJA PETKOVIĆ
[22 empty] | 8183537 | SKANDIJUM 1000mik/g U ORGANSKOM RASTVORU - SPEX-org-sc8-2Z - 50 g |  |  | 8114244 | LJUBINKO IVANOVIĆ MARIJANA GRABOVAC
[22 empty] | 8183544 | CEZIJUM RASTVOR 10.000 mikg/ml - SPEX/PLCS2-3X 125ml |  |  | 8118802 | SANJA PETKOVIĆ
[22 empty] | 8183547 | WM-22-50X-200G Accu, rok min 2 godine od isporuke |  |  | 8197867 | SANJA PETKOVIĆ
[22 empty] | 8183549 | STANDARD STABILIZER - KONOSTAN, 50g Conostan150-010-001 50g |  |  | 8124268 | SLAĐANA LUKIĆ BANDUKA VLADAN RISTIĆ GIZELA SABO DARINKA KONČAREVIĆ
[22 empty] | 8183550 | STANDARD P, ORGANSKI MATRIKS, 1000MG/KG - CON 150-100-155, KONOSTAN 50G |  |  | 8190297 | SANJA PETKOVIĆ MARIJANA GRABOVAC
[22 empty] | 8183551 | STANDARD KALIJUMA, RASTVOR U ULJU 5000 mg/kg - KONOSTAN - 50g |  |  | 6125809 | SANJA PETKOVIĆ LJUBINKO IVANOVIĆ MARIJANA GRABOVAC
[22 empty] | 8183552 | STANDARD NATRIJUM, ORGANO METALNI, RASTVOR U ULJU 5000 mg/kg - KONOSTAN - 50g |  |  | 8137093 | SLAĐANA LUKIĆ BANDUKA
[22 empty] | 8187510 | NATRIJUM U VODI, SERTIFIKOVANI REFERENTNI MATERIJAL, 1000MG/L KATALOŠKI BROJ IC-NA 10X-5, ACCU, PO SPECIFIKACIJI - PAKOVANJE 500ML SA SERTIFIKATOM |  |  | 8169045 | MARIJANA GRABOVAC
[22 empty] | 8187511 | KALIJUM U VODI, SERTIFIKOVANI REFERENTNI MATERIJAL, 1000MG/L KATALOŠKI BROJ IC-K 10X-5, ACCU, PO SPECIFIKACIJI - PAKOVANJE 500ML SA SERTIFIKATOM |  |  | 8169615 | VESNA JANČIĆ ČOBANIN
[22 empty] | 8187512 | KALIJUM DIHROMAT, SEKUNDARNI REFERENTNI MATERIJAL, KATALOŠKI BROJ 1.02403.0080. MERCK CENTRIPUR-PAKOVANJE 80G SA SERTIFIKATOM |  |  | 8190291 | SANJA PETKOVIĆ
[22 empty] | 8187513 | NATRIJUM KARBONAT SEKUNDARNI REFERENTNI MATERIJAL, KATALOŠKI BROJ 1.02405.0080. MERCK CENTRIPUR-PAKOVANJE 80G SA SERTIFIKATOM |  |  | 6192613 | SANJA PETKOVIĆ
[22 empty] | 8187516 | HOLMIJUM OKSID, SERTIFIKOVAN REFERENTNI MATERIAL ZA UV VIS PROVERU TAČNOSTI TALASNIH DUŽINA - KATALOŠKI BROJ 1.08166.0001.. MERCK CENTRIPUR-PAKOVANJE 3X10ML SA SERTIFIKATOM, sledljiv do NIST-a |  |  | 8126823 | LJUBINKO IVANOVIĆ
[22 empty] | 8187517 | KALIJUMDIHROMAT, 60.06MG/L U SUMPORNOJ KISELINI, SERTIFIKOVANI REFERENTNI RASTVOR ZA PROVERU TAČNOSTI ABSORBANCI ZA UV OBLAST KATALOŠKI BROJ 1.08160.0001. MERCK CENTRIPUR-PAKOVANJE 2X10ML (K2CR2O7); 6X10ML (0,01H2SO4) SA SERTIFIKATOM |  |  | 8176702 | SANJA PETKOVIĆ
[22 empty] | 8187518 | TOLUOL/ HEKSANRASTVOR, 0,02% V/V TOLUOL U N HEKSANU, SERTIFIKOVANI REFERENTNI MATERIAL ZA PROVERU REZOLUCIJE ZA UV VIS, KATALOŠKI BROJ 1.08160.0001. MERCK CENTRIPUR-PAKOVANJE 2X10ML (0,02%TOLUOL U HEKSANU); 6X10ML (N HEKSAN) SA SERTIFIKATOM |  |  | 8123483 | SVETLANA KONSTANTINOVIĆ SANJA PETKOVIĆ MARIJANA GRABOVAC
[22 empty] | 8187519 | KALIJUM HLORID, 12G/L U VODI, SERTIFIKOVANI REFERENTNI RASTVOR ZA PROVERU ZALUTALE SVETLOSTI ZA UV VIS, KATALOŠKI BROJ 1.08164.0001 MERCK CENTRIPUR-PAKOVANJE 3X10ML; SA SERTIFIKATOM |  |  | 8172133 | LJILJANA KAJTEZ
[22 empty] | 8187520 | KALIJUM HLORID, RASTVOR ELEKTRIČNE PROVODLJIVOSTI 15µS/CM, KATALOŠKI BROJ 1.01811.0105 MERCK, SERTIFIKOVANI REFERENTNI MATERIJAL ZA ELEKTRIČNU PROVODLJIVOST U VODI, PAKOVANJE 500ML, SA SERTIFIKATOM |  |  | 8189110 | SANJA PETKOVIĆ
[22 empty] | 8187521 | KALIJUM HLORID, RASTVOR ELEKTRIČNE PROVODLJIVOSTI 147µS/CM, KATALOŠKI BROJ 1.01557.0500 MERCK, SERTIFIKOVANI REFERENTNI MATERIJAL ZA ELEKTRIČNU PROVODLJIVOST U VODI, PAKOVANJE 500ML, SA SERTIFIKATOM |  |  | 8184077 | SVETLANA KONSTANTINOVIĆ VESNA JANČIĆ ČOBANIN
[22 empty] | 8187522 | ELEKTROLIT ZA NH3 JON SELEKTIVNU ELEKTRODU, KATALOŠKI BROJ 6.2316.030 METROHM, PAKOVANJE 50ML, SA SERTIFIKATOM |  |  | 6207382 | LJILJANA KAJTEZ
[22 empty] | 8189079 | CRM-NAFTALENI U MLAZNOM GORIVU, - PAKOVANJE 50G, KATALOŠKI BROJ SS99857-0, KONCENTRACIJA 1,35-2,4%, SA SERTIFIKATOM |  |  | 6207383 | LJILJANA KAJTEZ
[22 empty] | 8189100 | STANDARD FOSFATA, FIKSANAL, 1000MG/AMPULI – VODENI MATRIKS - KATALOŠKI BROJ 1.09870.0001 MERCK SA SERTIFIKATOM I ROKOM VAŽENJA MINIMUM 2 GODINE |  |  | 8193756 | VESNA JANČIĆ ČOBANIN
[22 empty] | 8189101 | STANDARD CIJANIDA, TITRISOL, 1000MG/L– VODENI MATRIKS, KATALOŠKI BROJ WC-CN-10X-5 ACCU, PAKOVANJE 500ML SA SERTIFIKATOM |  |  | 8193757 | VESNA JANČIĆ ČOBANIN
[22 empty] | 8189102 | CRM Silicijum, vodeni matriks, titrisol ampula za pripremu 1l rastvora koncentracije 1g/l ili 1litra pripremljenog rastvora od 1g/l |  |  | 8193758 | VESNA JANČIĆ ČOBANIN
[22 empty] | 8189103 | STANDARD SILICIJUMA,– VODENI MATRIKS, KATALOŠKI BROJ WC-SIO2-10X-1, ACCU, PAKOVANJE 50ML, KONCENTRACIJA NAKON PRIPREME JE 1000MG/L SA SERTIFIKATOM |  |  | 6207371 | LJILJANA KAJTEZ
[22 empty] | 8189104 | STANDARD FENOLA,– VODENI MATRIKS, KATALOŠKI BROJ WC-PHEN-10X-1, ACCU, PAKOVANJE 100ML, KONCENTRACIJA NAKON PRIPREME JE 1000MG/L SA SERTIFIKATOM |  |  | 8114266 | MARIJANA GRABOVAC
[22 empty] | 8189105 | STANDARD HLORIDA,– VODENI MATRIKS |  |  | 6132489 | SANJA PETKOVIĆ
[22 empty] | 8189106 | STANDARD ALUMINIJUMA,– VODENI MATRIKS, KATALOŠKI BROJ 1.70301.0100, MERCK,CENTRIPUR 100ML, KONCENTRACIJA 1000MG/L, SA SERTIFIKATOM |  |  | 8197636 | SANJA PETKOVIĆ
[22 empty] | 8189107 | STANDARD BAKRA,– VODENI MATRIKS, KATALOŠKI BROJ 1.70314.0100, MERCK,CENTRIPUR 100ML, KONCENTRACIJA 1000MG/L, SA SERTIFIKATOM |  |  | 6132491 | SANJA PETKOVIĆ
[22 empty] | 8189108 | STANDARD GVOŽĐA,– VODENI MATRIKS, KATALOŠKI BROJ 1.70326.0100, MERCK,CENTRIPUR 100ML, KONCENTRACIJA 1000MG/L, SA SERTIFIKATOM |  |  | 6121252 | SANJA PETKOVIĆ
[22 empty] | 8189109 | STANDARD CINKA,– VODENI MATRIKS, KATALOŠKI BROJ 1.70369.0100, MERCK,CENTRIPUR 100ML, KONCENTRACIJA 1000MG/L, SA SERTIFIKATOM |  |  | 8178634 | MARIJANA GRABOVAC
[22 empty] | 8189110 | STANDARD OLOVA,– VODENI MATRIKS, KATALOŠKI BROJ 1.70328.0100, MERCK,CENTRIPUR 100ML, KONCENTRACIJA 1000MG/L, SA SERTIFIKATOM, sledljiv do NIST-a |  |  | 8169742 | MARIJANA GRABOVAC
[22 empty] | 8189111 | CRM INDIKATOR SOLWENT YELLOW,– LOŽ ULJE MATRIKS,KONCENTRACIJA INDIKATORA 7MG/KG, PAKOVANJE 20ML SA SERTIFIKATOM |  |  | 6120447 | MARIJANA GRABOVAC
[22 empty] | 8189112 | CRM METILEN PLAVE MATERIJE, MBAS U VODI, KATALOŠKI BROJ MBAS-100, VHG , KONCENTRACIJA 1000PPM, PAKOVANJE 100ML SA SERTIFIKATOM |  |  | 6120448 | MARIJANA GRABOVAC
[22 empty] | 8189113 | STANDARD AMONIJAKA,– VODENI MATRIKS, 1000MG/L KATALOŠKI BROJ INH3-1K-500, VHG, 500ML, SA SERTIFIKATOM I ROKOM VAŽENJA MINIMUM 2 GODINE |  |  | 8117908 | MARIJANA GRABOVAC
[22 empty] | 8189114 | CRM ZA ANILINSKU TAČKU PREMA METODI ASTM D 611, KATALOŠKI BROJ PROIZVODA: D-611E-SET-ANILIN POINT VERIFICATION ACCU STANDARD |  |  | 8121311 | DARINKA KONČAREVIĆ GIZELA SABO SLAĐANA LUKIĆ BANDUKA SANJA PETKOVIĆ MARIJANA GRABOVAC
[22 empty] | 8193654 | JET A1 TEST KIT (KOJI SADŽI TEST OLOVKU I DVE PIPETE) (20KOM)X3 KOM (OKVIRNA CENA 62000DINARA PO KITU) HY-lite Jet A1 Fuel test kit 1.30196.0021 |  |  | 8195149 | MARIJANA GRABOVAC
[22 empty] | 8193656 | ABS REFERENTNO GORIVO A ZA ISPITIVANJE MAZIVOSTI MLAZNOG GORIVA PO METODI ASTM D 5001 |  |  | 8176197 | SANJA PETKOVIĆ
[22 empty] | 8193657 | ABS REFERENTNO GORIVO B ZA ISPITIVANJE MAZIVOSTI MLAZNOG GORIVA PO METODI ASTM D 5002 |  |  | 8169519 | SANJA PETKOVIĆ
[22 empty] | 8189275 | Sample Box Eicosaetetraenoic Methyl Ester (500 MG), PAC 20001,620 |  |  | 8169520 | SANJA PETKOVIĆ
[22 empty] | 8189244 | STANDARD KALCIJUM ORG.METALN.RAST.U ULJU - 100ml -Merck1.15053.0100, 100ml 1000ppm |  |  | 8169521 | SANJA PETKOVIĆ
[22 empty] | 8189247 | STANDARD METALA U BIODIZELU 20ppm, PAKOVANJE 100g - CON-150-441-025 |  |  | 6125812 | VESNA JANČIĆ ČOBANIN
[22 empty] | 8189248 | STANDARD METALA U BIODIZELU 5ppm, PAKOVANJE 100g - - CON-150-441-010 |  |  | 8194387 | VLADAN RISTIĆ DARINKA KONČAREVIĆ MARIJANA GRABOVAC
[22 empty] | 8189259 | 1,2,4 BUTANETRIOL, INTERNI STANDARD, PAK 5ml, 44896-U ALDRICH |  |  | 8191861 | DANIJELA BOŽIĆ
[22 empty] | 8190006 | N-DEKAN STANDARD ZA GC , 99,5% - N-Decane Reference Substance For Gas Chromatography (Each (5ml)), kat. Br. 1.09603.0005 Merck Millipore sa sertifikatom |  |  | 6140975 | SVETLANA KONSTANTINOVIĆ VESNA JANČIĆ ČOBANIN VLADAN RISTIĆ
[22 empty] | 8190246 | CRM ACETATI U VODI - IACET-500 VHG - 500ml |  |  | 8172534 | VLADAN RISTIĆ
[22 empty] | 8190247 | CRM BPK5 U VODI 100ml - BOD200-100 VGH |  |  | 8198217 | GIZELA SABO
[22 empty] | 8190248 | CRM FORMATI U VODI 500ML - IFORM-500 VGH |  |  | 6187006 | SLAĐANA LUKIĆ BANDUKA
[22 empty] | 8190249 | CRM MULTIMETALNI 23, Merck, 1,11355,0100 1000PPM U VODI 100ML - ICP MULTI ELEMENTI STANDARD SOLUTION IV (23 ELEMENTA U AZOTNOJ KISELINI |  |  | 8169298 | LJILJANA KAJTEZ
[22 empty] | 8190282 | 1,2 SINTETICKI DESTILACIONI STANDARD - ASTM P-126-01 GROUP ACCUSTANDARD - 500ml |  |  | 8117851 | DARINKA KONČAREVIĆ
[22 empty] | 8190290 | Accu Standard, Manganese Stock Solution, D-3831, 100 ml |  |  | 8190346 | GIZELA SABO
[22 empty] | 8190291 | CRM MULTIELEMENT - HROMATOGRAFSKI ANJONI IC 50ML - 89886 SIGMA ALDRICH |  |  | 8190347 | GIZELA SABO
[22 empty] | 8190293 | CRM AZOT KSILEN SET 40PPM 1% - Q-6922-O NSI SOLUTIONS SAD |  |  | 8191805 | VLADAN RISTIĆ
[22 empty] | 8190294 | CRM AZOT TOLUOL SET 0-100PPM - Q-6527-MB NSI SOLUTIONS SAD |  |  | 8101108 | DARINKA KONČAREVIĆ
[22 empty] | 8190303 | NITRATI U VODI FIKSANAL INO3N-500 - koncentracija nakon razblaživanja ampule na litar vode je1g/l ili rastvor 1g/l minimalne zapremine 500ml |  |  | 8101109 | DARINKA KONČAREVIĆ
[22 empty] | 8190304 | NITRITI U VODI FIKSANAL INO2N-500 - koncentracija nakon razblaživanja ampule na litar vode je1g/l ili rastvor 1g/l minimalne zapremine 500ml |  |  | 8101139 | DARINKA KONČAREVIĆ
[22 empty] | 8190313 | CRM ZA VISKOZITET VISOKA TEMPERAT.N2000 - N2000 PARAGON SCIENTIFIC 500ml |  |  | 8191909 | DARINKA KONČAREVIĆ
[22 empty] | 8190314 | CRM ZA VISKOZITET VISOKA TEMPERAT.N600 - N600 PARAGON SCIENTIFIC
[22 empty] | 8190318 | SULFAT U VODI FIKSANAL 1G/AMPULI - ili rastvor 500ml sertifikovane koncSO4 1g/l, SO41K-500 VHG
[22 empty] | 8190352 | CRM N120B 9727-30 15000CP-40 BROKFILD - 500ml sa sertifikatom prema ISO /IEC 17025, ISO guide 34
[22 empty] | 8190353 | CRM N 480B 9727-35 15000CP-26 BROKFILD sa sertifikatom prema ISO /IEC 17025, ISO guide 34
[22 empty] | 8193799 | STANDARD SUMPOR U VODONIKU, KONC. 1ppm(mg/kg)
[22 empty] | 8193805 | STANDARD SUMPOR U VODONIKU, KONC. 0,01ppm(mg/kg)
[22 empty] | 8190614 | CRM - 34694-80ML Hydranal-Water standard Oil za ASTM D 6304 WATER STANDARD OIL STANDARD FOR OIL FOR COULOMETRIC KQARL FISHER TITRATION
[22 empty] | 8191236 | N-DODECANE - STANDARD KVANTITATIVNI Quantitative Standard, 0.1% Wt/Wt in n-Dodecane , 29 comps. - ASTM D 5441 - 1ML
[22 empty] | 8191463 | CRM - REFERENTNI STANDARD TAN 030, 3MG KOH/G, ZA ISO 6621, 50 G, SERTIFIKAT PREMA ISO /IEC 17025, ISO GUIDE 34, PROIZVOĐAČ PARAGON TAN030
[22 empty] | 8191490 | CRM ZA ODREĐIVANJE SADRŽAJA SOLI U SIROVOJ NAFTI - MIXED SALT SOLUTION ACCU STANDARD D-3230-89-1
[22 empty] | 8191492 | CRM ZA ODREĐIVANJE SADRŽAJA UGLJENIČNOG OSTATKA U ULJIMA ZA LOŽENJE 12m/m%
[22 empty] | 8191496 | KALIBRACIONI STANDARD ZA ODREĐIVANJE TAČKE MRŽNJENJA -50°C, KATALOŠKI BROJ ASTM-P-129-01, ACCUSTANDARD, 250ml
[22 empty] | 8191498 | KALIBRACIONI STANDARD ZA ODREĐIVANJE TAČKE ZAMUĆENJA -1°C, KATALOŠKI BROJ ASTM-P-131-02, 250ml, ACCUSTANDARD
[22 empty] | 8191499 | Mangan 1000 µg/g, Single Element, Metallo-Organic Standards /HYDROCARBON OIL
[22 empty] | 8191500 | Mangan 100µg/g, Single Element, Metallo-Organic Standards /HYDROCARBON OIL
[22 empty] | 8191505 | ORM MANGAN U BENZINU Accu Standard, Manganese Stock Solution, D-3831, 100 ml
[22 empty] | 8191506 | ORM MEMK u evro dizelu PARAGON SCIENTIFIC, Part No. CRM-FAGO, 250 ML
[22 empty] | 8191508 | ORM OLOVO U BENZINU Accu Standard; Cat. No. D-3237-02; 02 g Pb/gal ( 5.3 mg Pb/ L) in 1% Aliquat 336 / MIBK, 100 ml
[22 empty] | 8191509 | ORM SAYBOLT COLOUR 15389-0 SAYBOLT COLOUR, STANHOPE SETA
[22 empty] | 8191518 | ORM ZA KF (100mg/kg) Accu Standard, KF-1X-5ML-VAP
[22 empty] | 8191519 | STANDARD KVANTITATIVNI REFERENTNI 512 AC - AC quantitative reference standard 512 (Gravimetric standard sample box 20001.157)
[22 empty] | 8191792 | STANDARD KALIBRACIONI REFORMER FEED 20001.537 - AC 20001.537
[22 empty] | 8193554 | KALIBRACIONI STANDARD ZA AROMATE U JET A-1 (Calibration Curves) ACCUSTANDARD D-6379-10X-SETPAK 5X (4X1 ml)
[22 empty] | 8193565 | AROMATI U UGLJOVODONICIMA UOP-M-744-PAK, 5x 1ml
[22 empty] | 8193576 | STANDARD ZA REZULUCIJU, AROMATI U JET A-1 (System Resolution Standard) ACCUSTANDARD D-6379-SRS-R1-PAK (5x1 ml)
[22 empty] | 8193694 | CRM - VISCOSITY STANDARD N7.5, ZA ISO 3104, 500 ML, SERTIFIKAT PREMA ISO /IEC 17025, ISO GUIDE 34
[22 empty] | 8193696 | STANDARD CRM ULJA - CONOSTAN OIL ANAYSIS STANDARD, PARTISTAN SCF (SUPER-CLEAN FLUID), 1 GALLON, CAT. 150-701-004
[22 empty] | 8178561 | STANDARD - CRM - ZA ODREĐIVANJE MAZIVOSTI - DF 7000 SF 006 HALTERMANN PROD
[22 empty] | 8178563 | STANDARD - CRM - ZA ODREĐIVANJE MAZIVOSTI DF 9202 HALTERMANN PROD - Referentni materijal dizela visoke mazivosti
[22 empty] | 8189078 | SETA MTVM-GAS OIL 500 ML, 1 KOM 99851-0, STANHOPE SETA - SA SERTIFIKATOM
[22 empty] | 8193802 | STANDARD BOJE 500 PT-CO CLR500 - PLATINUM COBALT COLOR STANDARD SOLUTION
[22 empty] | 8193820 | REFERENTNI MATERIJAL ZA ODREĐIVANJE SADRŽAJA ČAĐI U RABLJENIM ULJIMA VHG-SOOT-SET 6X50ML, ZA FTIR PREMA METODI ASTM E4212,VHG LABS, SERTIFIKAT PREMA ISO /IEC 17025
[22 empty] | 8193830 | CRM N115B od -6 do -29 oC za BROKFILDOV VISKOZIMETAR za ASTM D 2983, 500 ml, Sertifikat prema ISO /IEC 17025, ISO guide 34
[22 empty] | 8193831 | CRM STANDARD ULJA 2806 - Conostan Oil Anaysis Standard,PartiStan 2806, 400 ml, Cat. 150-701-001
[22 empty] | 8195094 | METALNI STANDARD V-23, 100 µg/g, 200 g, hidrocarbon oil, KAT.BR. N0776105, PERKIN ELMER
[22 empty] | 8195101 | STANDARD METALNI ADITIV MA4/ Ca 5000 µg/g/Mg, P, Zn 1600µg/g, hidrocarbon oil, 200 g KAT.BR. N0776108, PERKIN ELMER
[22 empty] | 8195120 | SERTIFIKOVAN REF.MAT. N27B ZA BRUKFILD - CRM N27B od -6 do -29 oC za BROKFILDOV VISKOZIMETAR za ASTM D 2983, 500 ml, Sertifikat prema ISO /IEC 17025, ISO guide 34
[22 empty] | 8197517 | CRM NCS AG82002 Hardgrove Grindability Index
[22 empty] | 8197494 | CRM NCS AG82001 Hardgrove Grindability Index
[22 empty] | 8197518 | CRM NCS AG82003 Hardgrove Grindability Index
[22 empty] | 8197516 | CRM NCS AG82004 Hardgrove Grindability Index
[22 empty] | 8195098 | INTERNI STANDARD CO, 5000 µG/G, 50 G, U ULJOVODONIČNOM ULJU, KAT.BR. N9308258, PERKIN ELMER - Za ICP OES Perkin Elmer
[22 empty] | 8197666 | STANDAD VODENI ZA CO2 1000PPM, 475ML - KAT BR. 950207 THERMO
[22 empty] | 8197632 | PUFER RASTVOR CO2, 475 ML KAT BR. 950210 THERMO
[22 empty] | 8197647 | NAHCO3 0,1M VODENI RATVOR , 475ML KAT.BR. 950206 THERMO
[22 empty] | 8197633 | ELELTRODNI RASTVOR CO2, 50ML KAT.BR 950202 THERMO
[22 empty] | 8197624 | EDTA CRM ZA LEKO ANALIZATOR, 250G SA SERTIFIKATOM I ROKOM VAŽENJE MIN 2GODINE OD DATUMA ISPORUKE KAT. BR. 502-092-250 LEKO
[22 empty] | 8197614 | CRM, PETROLEUM COKE, 50G SA SERTIFIKATOM I ROKOM VAŽENJE MIN 2GODINE OD DATUMA ISPORUKE KAT. BR,. 502-684 LEKO
[22 empty] | 8197599 | CRM UGALJ, S 0.5%, 50G SA SERTIFIKATOM I ROKOM VAŽENJE MIN 2GODINE OD DATUMA ISPORUKE KAT. BR. 502-670 LEKO
[22 empty] | 8197623 | CRM Ugalj, S2%, 50g 502-672 Leko Sa sertifikatom i rokom važenje min 2godine od datuma isporuke kat br.502-672 LEKO
[22 empty] | 8197625 | CRM Ugalj, S 3%, 50g 502-673 leko Sa sertifikatom i rokom važenje min 2godine od datuma isporuke kat br 502-673 LEKO
[22 empty] | 8197613 | CRM Ugalj, S 5%, 50g 502-674 leko Sa sertifikatom i rokom važenje min 2godine od datuma isporuke kat br 502-674 LEKO
[22 empty] | 8197602 | Aditiv za LECO-S, COM CAT, 250g - Sa sertifikatom i rokom važenje min 2godine od datuma isporuke kat br 502-321 LEKO
[22 empty] | 8197620 | SULFMETAZIN 25G - CRM za S za LEKO analiyator, Sulfmetazin, 25g, 502-657 leco
[22 empty] | 8197612 | STANDARD CRM ZA C N HS BBOT - CRM za C N HS, LEKO analizator BBOT, 25g, 502-897 leco
[22 empty] | 8197621 | STANDARD CRM NAFTNI KOKS ZELENI AR 747 - 50GR AR 747 ALPHA RESOU
[22 empty] | 8198165 | INDIKATOR SOLVENT YELLOW 250MG 49639
[22 empty] | 8161120 | PROPAN 3,5SA SADR.UKUP.SUMPORA U TNG MANJE 1mg/kg
[22 empty] | 8161121 | STAND.KAL.GAS.SMEŠA SUMP. U TNG,DIMETILSULFID 5ppm m/m U PROPANU
[22 empty] | 8161122 | STAND. KAL. GAS.SMEŠA SUMPORA U TNG,DIMETILSULFID 10ppm m/m U PROPANU
[22 empty] | 8161123 | STAND. GAS. SMEŠA SUMP. U TNG,DIMETILSULFID 20ppm m/m U PROP.
[22 empty] | 8161124 | STAND.KAL. GAS.SMEŠA SUMP. U TNG,DIMETILSULFID 50ppm m/m U PROP.
[22 empty] | 8161487 | STAND.KAL.GAS.SMEŠA SUMPORA U TNG,DIMETILSULFID 100ppm m/m U PROP.
[22 empty] | 8161488 | STAND.KAL.GAS.SMEŠA SUMPORA U TNG,DIMETILSULFID 200ppm m/m U PROP.
[22 empty] | 8169746 | KALIBRACIONA SMEŠA ZA OKSIGENATE, ACCUSTANDARD, M-GRO-QC/IS-5ML-PAK, 5X5ML, SA SERTIFIKATOM
[22 empty] | 8173179 | SMESA KALIBRACIONA GASNA SMEŠA ETILENA 500,0ppmvol U PROPILENU SA CERTIFIKATOM, pak. čel. boca 10kg
[22 empty] | 8173181 | KALIBRACIONA GASNA SMEŠA ZA TNG PO SPECIFIKACIJI SA CERTIFIKATOM. PAK. ČEL. BOCA 10KG - Ugljovodonici C1 - C5 u tečnoj fazi
[22 empty] | 8180944 | STANDARD KALIBRACIONI PO EN 12916, CHIRON, S 4493-ASS-5HP –PAK. 4X5 ML, SA SERTIFIKATOM
[22 empty] | 8193797 | STANDARD KAL.GAS.SMESA SUMPORA 400PPM
[22 empty] | 8191517 | ORM ZA KF (1000 mg/kg) - Accu Standard, KF-10X-2ML-VAP
[22 empty] | 8175485 | STANDARD ZA ODREĐIVANJE UKUPNOG SUMPORA UV, KONCENTRACIJE: 0; 1; 2,5; 5; 7,5 10MG/L, PAK.6X2ML, PANAL 0214 SA CERTIFIKATOM
[22 empty] | 8174742 | KALIBRACIONI SET ZA TURB 555IR STAND.600543
[22 empty] | 8189276 | TRICOSANOIC ACID - STANDARD INTERNI C23 - T6543 ALDRICH - METHYL TRIOSANOATE 99+%
[22 empty] | 8190312 | CRM ZA VISKOZITET VISOKA TEMPER. N100S - N100S PARAGON SCIENTIFIC
[22 empty] | 8193814 | WEAR METAL STANDARDS V21-koncentracije 500 mg/kg, pakovanje 200 g, VHG LABS, Sertifikat prema ISO /IEC
[22 empty] | 8198233 | CRM za viskoznos tCRM YS 30 (ASTM D 4684) )sa sertifikatom prema ISO /IEC 17025, ISO guide 34, 500 ml
[22 empty] | 8198234 | CRM za viskoznost CL 130 (ASTM D 5293)sa sertifikatom prema ISO /IEC 17025, ISO guide 34, 500 ml
[22 empty] | 8198236 | CRM za viskoznost CL 300 (ASTM D 5293)sa sertifikatom prema ISO /IEC 17025, ISO guide 34, 500 ml
[22 empty] | 8198231 | CRM za viskoznost N415 (ASTM D 5293)sa sertifikatom prema ISO /IEC 17025, ISO guide 34, 500 ml
[22 empty] | 8198223 | CRM za viskoznost R-200, kat.br.040200 (ASTM D 4683 )sa sertifikatom prema ISO /IEC 17025, ISO guide 34
[22 empty] | 8198225 | CRM za viskoznost R-400, kat.br.040400 (ASTM D 4683) sa sertifikatom prema ISO /IEC 17025, ISO guide 34
[22 empty] | 8198215 | LUBRICANT CRM U-MPLU
[22 empty] | 8198221 | SPECTROQUANT TEST Al, kat.br.1.14825.0001
[22 empty] | 8198220 | SPECTROQUANT TEST Mn, kat.br.1.14770.0002
[22 empty] | 8199117 | STANDARD ZA KALIBRACIJU SUMPORA 10 µg/g 50 g /10 µg/g u Hydrocarbon oil kat.br.N9308229
[22 empty] | 8199118 | STANDARD ZA KALIBRACIJU SUMPORA 100 µg/g 50 g /100 µg/g u Hydrocarbon oil kat.br.N9308230
[22 empty] | 8199116 | STANDARD ZA KALIBRACIJU SUMPORA 1000 µg/g 50 g /1000 µg/g u Hydrocarbon oil kat.br.N9308231
[22 empty] | 8199370 | ETALON ZA BAKAR 1000mg Cu SA CERT.AMPULA ampula za pripremu 1 litre rastvora 1000mg/l
[22 empty] | 8198030 | MAGNEZIJUM PERHLORAT ANHIDROVANI CHN - LEKO
[22 empty] | 8198107 | STANDARD ASTM KOLOR MODEL GTP-1074-1
[22 empty] | 8198170 | STANDARD CRM 40 MOL% VODONIKA U AZOTU
[22 empty] | 8198171 | STANDARD CRM 70 MOL% VODONIKA U AZOTU
[22 empty] | 8198179 | CALIBRATION STANDARD PAC CID 1330-110-000101
[22 empty] | 8198180 | MATERIJAL REFERENTNI MOB OM-GA-095
[22 empty] | 8198186 | MATERIJAL REFERENTNI CETAN CN-GO-152
[22 empty] | 8198187 | MATERIJAL REFERENTNI FAME FA-GO-185
[22 empty] | 8198188 | MATERIJAL REFERENTNI GUSTINA DE-GO-690
[22 empty] | 8198189 | CERTIFIED REFERENCE MATERIAL DCN PAC 1330-110-000109
[22 empty] | 8198190 | MATERIJAL REFERENTNI AROMATI AC-GA-847
[22 empty] | 8198191 | MATERIJAL REFERENTNI BENZEN BE-GA-847
[22 empty] | 8198192 | MATERIJAL REFERENTNI IOB OR-GA-095
[22 empty] | 8198193 | Pamas ISO-MTD Hydraulic Fluid ISO 11171
[22 empty] | 8198194 | CERTIFIED REFERENCE MATERIAL DCNPAC 1330-110-000111
[22 empty] | 8199465 | SET STANDARDNIH ULJA ZA TBS P/N 330100 sa sertifikatom t prema ISO /IEC 17025, ISO guide 34
[22 empty] | 8100000 | T+C270:C289RICOSANOIC METHYL ESTER (1GR)
[22 empty] | 8100001 | EICOSAPENTAENOIC METHYL ESTER (500MG)
[22 empty] | 8100002 | DOCOSAHEXAENOIC METHYL ESTER (500MG)
[22 empty] | 8100003 | DOCOSAPENTAENOIC METHYL ESTER (500MG)
[22 empty] | 8100004 | MIX MONOGLICERIDA, PAC 20001.564 MONOGLYCERIDE MIX EN 14105:2011 / ASTM D6854_10, PAC 20001,564; 1 x 1.5 ml
[22 empty] | 8100005 | KAL.SET ZA GLICERIDE, PAC 20001.574 – 1-Glyceryl monononadecanoate; 1,3 –Glyceryl dinonadecanoate; Glyceryl trinonadecanoate
[22 empty] | 8100006 | MSTFA, SIGMA 69479-10ML
[22 empty] | 8100007 | BUTANETRIOL 1,2,4 SIGMA 270407-5G - SIGMA 296678-5G
[22 empty] | 8100008 | PIRIDIN, SIGMA 270407-1L - SIGMA 270407-1L
[22 empty] | 8100009 | METANOL, SMPLE BOX PAC 20001.092
[22 empty] | 8100010 | BIODIZEL BLANK MATRIX, VHG B100-BLK-500 - LGC Standards
[22 empty] | 8100011 | STANDARD ZA PROVODLJIVOST 100 MICS/CM
[22 empty] | 8100012 | KALIJUM, ORGANOMETALNI, 1000PPM 1.15054.0100 Merck pakovanje 100ml
[22 empty] | 8100013 | MAGNEZIJUM, ORGANOMETALNI, 1000PPM 150-100-125 Conostan pakovanje 50g
[22 empty] | 8100014 | NATRIJUM, ORGANOMETALNI, 1000PPM 150-100-115 Conostan pakovanje 50g
[22 empty] | 8100015 | TETRAHIDROFURAN, HPLC ≥99,9% - Sigma 34865-1L
[22 empty] | 8100016 | GLICEROL STANDARD Sigma 77067-5ML
[22 empty] | 8199937 | STAND. ZA BIODIZEL EN 14103 C6:0-C24:1 - PAC 20001.570 - EN 14103 - 5 x 1.5 ml
[22 empty] | 8199938 | METILNONADECANOAT, EN 14103 - PAC 20001.571 - 1 GRAM
[22 empty] | 8199939 | EICOSAETETRAENOIC METHYL ESTER (500MG) - PAC 20001.620
[22 empty] | 8198147 | STANDARD ZA SETOVANJE LAB-X 3500 SU-S20B -SUS za ED XRF Lab X 3500 (ex. Oxford Instruments)
[22 empty] | 8198150 | STANDARD ZA SETOVANJE LAB-X 3500 SU-S35B - SUS za ED XRF Lab X 3500 (ex. Oxford Instruments)
[22 empty] | 8198148 | STANDARD ZA SETOVANJE LAB-X 3500 SU-S60B - SUS za ED XRF Lab X 3500 (ex. Oxford Instruments)
[22 empty] | 8195091 | STANDARD METALNI V-23 10µg/g kat.br. NO776109 PERKIN ELMER, 200 g, hydrocarbon oil
[22 empty] | 8195092 | STANDARD METALNI V-23 30µg/g kat.br. N9308242,PERKIN ELMER 200 g,hydrocarbon oil
[22 empty] | 8195093 | STANDARD METALNI V-23 50µg/g kat.br. NO776104 PERKIN ELMER, 200 g, hydrocarbon oil
[22 empty] | 8195095 | STANDARD METALNI V-23 500µg/g kat.br. NO776106 PERKIN ELMER, 200 g, hydrocarbon oil
[22 empty] | 8195096 | STANDARD METALNI V-23 300µg/g kat.br. N9308248 PERKIN ELMER, 200 g, hydrocarbon oil
[22 empty] | 8195097 | STANDARD METALNI V-23 900µg/g kat.br. N9308252 PERKIN ELMER, 200 g, hydrocarbon oil
[22 empty] | 8100095 | VODA MORSKA SINTETICKA ASTM D665
[22 empty] | 8100118 | CRM 1.88055 Water standard Oil za ASTM D 6304, Merck
[22 empty] | 8197622 | Alpha resources AR 1715
[22 empty] | 8118817 | INDIKATOR IZATIN PAK.25GR RIEDEL
[22 empty] | 8118818 | IZATIN,INDIKATOR pakovanje 10gr
[22 empty] | 8116987 | DITIZON*PA pakovanje 25gr
[22 empty] | 8198146 | STANDARD ZA SETOVANJE LAB-X 3500 SU-S05B
[22 empty] | 8100101 | CRM za viskoznost NNR-03, kat.br.050024 (ASTM D 4683)
[22 empty] | 8100102 | CRM za viskoznost R-350, kat.br.040350 (ASTM D 4683)
[22 empty] | 8100103 | CRM za viskoznost R-500, kat.br.040500 (ASTM D 4683)
[22 empty] | 8100131 | CRM YS 35 (ASTM D 4684)
[22 empty] | 8199319 | CRM za određivanje viskoznosti na niskim temperaturama CL120
[22 empty] | 8199340 | CRM za određivanje viskoznosti na niskim temperaturama CL140
[22 empty] | 8199320 | CRM za određivanje viskoznosti na niskim temperaturama CL150
[22 empty] | 8199341 | CRM za određivanje viskoznosti na niskim temperaturama C160
[22 empty] | 8199342 | CRM za određivanje viskoznosti na niskim temperaturama CL210
[22 empty] | 8199343 | CRM za određivanje viskoznosti na niskim temperaturama CL220
[22 empty] | 8199344 | CRM za određivanje viskoznosti na niskim temperaturama CL250
[22 empty] | 8100132 | CRM za određivanje viskoznosti na niskim temperaturama CL480
[22 empty] | 8100110 | REFERENTNO ULJE ZA ISPITIVANJE PENUŠANJA P/N 040005 F-200 prema ASTM 6082, . Sertifikat prema ISO /IEC 17025, ISO guide 34 Proizvodjač: Američka firma Tannas Co. Lab Instruments
[22 empty] | 8100098 | CERTIFIKOVANI REFERENTNI BROJ ZA BOJU PO LOVIBONDU
[22 empty] | 8169013 | KALIBR.SMEŠA ZA AROMATE D 5580 95 CAL IS SET PAK.5X1ML
[22 empty] | 8169688 | STANDARD ZA ODREĐIVANJE UKUPNOG SUMPORA UV, KONCENTRACIJE: 0; 1; 2,5; 5; 7,5 10MG/L, PAK.6X2ML, PANAL 0214 SA CERTIFIKATOM
[22 empty] | 8169286 | KALIBRACIONI STANDARD, VIŠENAMENSKI, SETA MTVM-KEROZIN, STANHOPE-SETA 99850-0, PAKOVANJE 500ml SA CERTIFIKATOM
[22 empty] | 6125812 | MINERALNO ULJE TIP A, SIGMA ALDRICH, KAT.BROJ 92175-10 ML-F,PAK 10 ML, SA SERTIFIKATOM
[22 empty] | 6125813 | MINERALNO ULJE TIP B, SIGMA ALDRICH, KAT.BROJ 92173-10 ML-F,PAK 10 ML, SA SERTIFIKATOM
[22 empty] | 8196879 | Prema zahtevu naručioca.
[22 empty] | 8199115 | Prema zahtevu naručioca.
[22 empty] | 8189978 | CRM; 4000 FAU
[22 empty] | 8173607 | Potrebno je da sadrži standarde: 0,02 NTU, 20 NTU, 100 NTU, 800 NTU, zapremina pojedinačnog standarda 60 mL
[22 empty] | 8199104 | Hemijski sastav: 0.2 mg/l nitrita u vodi, CRM, sledljivost do NIST-a
[22 empty] | 8199102 | hemijski sastav: 12 mg/l amonijum jona u vodi, nezavisni referentni materijal I sledljiv do NIST-a
[22 empty] | 8100042 | sledljiv do NIST-a, sadrži NH4, Ba, Ca, K, Li, Na, Mg, Mn, Sr; osnovna koncentracija 100 mg/l svakog katjona u 1 mM azotnoj kiselini
[22 empty] | 8100049 | sledljiv do NIST-a, pakovanje 500 ml, 500 mg/l
[22 empty] | 8189988 | Alkane standard mixture for performance tests of GC-systems, analytical standard, C10-C40 (all even), 50 mg/l each
[22 empty] | 8199106 | sledljiv do NIST-a, 15 mg/l ukupnog fosfora u H2O
[22 empty] | 8192882 | sledljiv do NIST-a, 1000 mg/l
[22 empty] | 8192900 | sledljiv do NIST-a, 1000 mg/l
[22 empty] | 8192901 | sledljiv do NIST-a, 1000 mg/l
[22 empty] | 8192849 | sledljiv do NIST-a, 1000 mg/l
[22 empty] | 8100072 | sledljiv do NIST-a, 1413 μS/cm, pakovanje 250 ml
[22 empty] | 8181624 | kalibracioni rastvori sledljivi do NIST-a
[22 empty] | 8146492 | sledljiv do NIST-a, 100 ml, 1000 mg/l
[22 empty] | 8123398 | sledljiv do NIST-a, 1000 mg/l
[22 empty] | 8195222 | sledljiv do NIST-a, 1000 mg/l
[22 empty] | 8146806 | sledljiv do NIST-a, 1000 mg/l
[22 empty] | 8175721 | sledljiv do NIST-a, 1000 mg/l, pakovanje 500 ml
[22 empty] | 8122126 | sledljiv do NIST-a, 1000 mg/l, pakovanje ampula/100 ml
[22 empty] | 8145106 | sledljiv do NIST-a, 1000 mg/l, pakovanje ampula/100 ml
[22 empty] | 8189946 | CRM1 ZA VISKOZITET I GUSTINU NAFTE, dinamički viskozitet (mPas)= 36,16 na 20⁰C, 15,14 na 40⁰C, 7,82 na 60⁰C, S20, 500ml, ekvivalent Paragon, SciefenticLtd., sa rokom trajanja min. 18 meseci od datuma prijema CRM-a
[22 empty] | 8189950 | multi test verification material, gustina na 15⁰C = 0,9891 kg/l, tačka tečenja = -4,3⁰C, ugljenični ostatak = 11,47%mas, zapremina 500 ml, ekvivalent Stanhope-Seta, sa rokom trajanja min. 18 meseci od datuma prijema CRM-a
[22 empty] | 8189952 | CRM1 ZA KISELINSKI BROJ NAFTE, referentna vrednost = 0,52 mg KOH/g, TAN005, 125 g, Paragon, SciefenticLtd, sa rokom trajanja min. 1 godina od datuma prijema CRM-a
[22 empty] | 8195302 | Sertifikovani referentni materijal za viskozitet visokog opsega 20cP, do 100°C, 100ml, sa sertifikatom i izraženom mernom nesigurnošću.
[22 empty] | 8195300 | Sertifikovani referentni materijal za viskozitet visokog opsega 2cP, do 50°C, 100ml, sa sertifikatom i izraženom mernom nesigurnošću.
[22 empty] | 8189948 | tačka tečenja = -11,2⁰C, CRM-PPLU, 250ml, Paragon, SciefenticLtd., zapremina 250ml, ekvivalent Paragon, SciefenticLtd., sa rokom trajanja min. 18 meseci od datuma prijema CRM-a
[22 empty] | 8189951 | ugljenični ostatak = do 6%mas, zapremina 500 ml, sa rokom trajanja min. 18 meseci od datuma prijema CRM-a
[22 empty] | 8189953 | CRM2 ZA KISELINSKI BROJ NAFTE; referentna vrednost = 1,53 mg KOH/g, TAN015, 125 g, Paragon, SciefenticLtd., sa rokom trajanja min. 1 godina od datuma prijema CRM-a
[22 empty] | 8189949 | tačka tečenja = -30,4⁰C, CRM-PPLU-1, zapremina 250ml, ekvivalent Paragon, SciefenticLtd., sa rokom trajanja min. 18 meseci od datuma prijema CRM-a
[22 empty] | 8189947 | gustina = 0,86709 na 15⁰C,CRMU-DELU, zapremina 250 ml, ekvivalent Paragon, SciefenticLtd., sa rokom trajanja min. 18 meseci od datuma prijema CRM-a
[22 empty] | 8198202 | Prema zahtevu naručioca.
[22 empty] | 8197919 | čistoće 99 %, standard za GC
[22 empty] | 8199764 | pakovanje 5 g
[22 empty] | 8193754 | kalibracioni uzorak za Simdis Reference sample; broj 56.40.202; lot No. 012, AC PAC kat.br. 20001.310; pakovanje 5 ampula x 1,5 ml
[22 empty] | 8193756 | kalibracioni uzorak za Simdis Gravimetric blend; broj 00.02.016; lot No. 005, AC PAC kat.br. 20001.309; pakovanje 5 ampula x 1,5 ml
[22 empty] | 8193755 | kalibracioni uzorak za Simdis Reference 5010 sample; broj 00.02.015; lot No. 005, AC PAC kat.br. 20001.132; pakovanje 5 ampula x 1,5 ml
[22 empty] | 8193757 | kalibracioni uzorak za Simdis boiling point calibration light; broj 59.50.101A; lot No. 011, AC PAC kat.br. 20001.125; pakovanje 5 ampula x 1,5 ml
[22 empty] | 8193758 | kalibracioni uzorak za Simdis HT Cal. Heavy (prah); broj 59.50.100B; lot No. 015, AC PAC kat.br. 20001.124; pakovanje 5 tamnih staklenih bočica
[22 empty] | 8195301 | Sertifikovani referentni materijal za viskozitet niskog opsega 1cP, do 50°C, 100ml, sa sertifikatom i izraženom mernom nesigurnošću.
[22 empty] | 8101128 | Sample box Standard Glicerides, Sample box 20001.574 (samples 00.03.040; 00.03.042; 00.03.041) AC by PAC, sa sertifikatom
[22 empty] | 8101142 | AC 20001.543
[22 empty] | 8101143 | AC 20001.544
[22 empty] | 8101144 | AC 20001.545
[22 empty] | 8101146 | Sample box, Gasoline oxy method tuning mix (00.02.046 & 00.02.627 - Sample material for Gasoline Oxy tuning mix) AC 20001.720
[22 empty] | 8191460 | CRM ZA OKS STAB BIODIZELA PAK 5X10ML, PARAGON SCIENTIFIC
[22 empty] | 8101218 | 200001.132 Sample Box Ref 5010 Simdis HT (5pcs)
[22 empty] | 8101394 | V26 Wear Metals Standard, 30 µg/g, in Hydrocarbon Oil, 100 g N0776132 Perkin Elmer (VHG Labs)
[22 empty] | 8101393 | V26 Wear Metals Standard, 50 µg/g, in Hydrocarbon Oil, 100 g N0776135 Perkin Elmer (VHG Labs)
[22 empty] | 8101392 | V26 Wear Metals Standard, 100 µg/g, in Hydrocarbon Oil, 100 g N0776136 Perkin Elmer (VHG Labs)
[22 empty] | 8100819 | Sledljiv do NIST-a; sertifikovani referentni materijal za jonsku hromatografiju. Proizveden korišćenjem visokočistih supstanci NaF, NaCl, NaBr, NaNO3, Na2HPO4, Na2SO4. Standard je multikomponentnog sastava i sadrži fluorid, bromid, nitrat, fosfat, hlorid i sulfat u koncentraciji 10 mg/l svakog. Pripremljen u ultračistoj vodi.
[22 empty] | 8100832 | Sledljiv do NIST-a; standard je namenjen za izvođenje kalibracije tehnikom jonske hromatografije. Standard je multikomponentnog sastava i sadrži fluorid (10 mg/l), bromid (10 mg/l), nitrat (50 mg/l), fosfat (50 mg/l), hlorid (100 mg/l) i sulfat (200 mg/l). Standard je pripremljen u vodenoj sredini.
[22 empty] | 8100830 | Sledljiv do NIST-a; sertifikovani referentni materijal za jonsku hromatografiju. Standard je multikomponentnog sastava i sadrži amonijum jon, barijum, kalcijum, kalijum, litijum, natrijum, magnezijum, mangan i stroncijum u koncentraciji 100 mg/l svakog. Pripremljen u azotnoj kiselini.
[22 empty] | 8100831 | Sledljiv do NIST-a; standard je namenjen za izvođenje kalibracije tehnikom jonske hromatografije. Standard je multikomponentnog sastava i sadrži amonijum jon, barijum, kalcijum, kalijum, litijum, natrijum, magnezijum, mangan i stroncijum u koncentraciji 100 mg/l svakog. Pripremljen u azotnoj kiselini koncentracije 1 mM.
[22 empty] | 8100529 | Referentni materijal kompatibilan sa aparatom Malvern Mastersizer 2000. Veličina zrna 15-150 µm, masa 2,5 g; pakovanje sadrži 10 odvojenih kutijica navedene mase i veličine zrna.
[22 empty] | 8100568 | pakovanje 100 ml; gustina 1,0265 g/ml na 25°C; agregatno stanje tečno
[22 empty] | 8100154 | Referentna smeša – Azot sa sadržajem vlage 5.1-12.9 ppm ± 10% relat.); sertifikat sa mernom nesigurnošću; pritisak punjenja na 15°C: 200 bar
[22 empty] | 8100155 | Referentna smeša – Azot sa sadržajem vlage 20.0-43.5 ppm ± 10% relat.); sertifikat sa mernom nesigurnošću; pritisak punjenja na 15°C: 200 bar
[22 empty] | 8199101 | Nezavisni referentni materijal, sledljiv do NIST-a; hemijski sastav po 100 mg/l Al, Sb, Ba, Pb, B, Ca, Cd, Cr, Co, Fe, K, Cu, Li, Mg, Mn, Mo, Na, Ni, P, Si, Ti, V, Zn u 5% azotnoj kiselini i ≤0,1% fluorovodoničnoj kiselini.

## List1
2026-05-25 | 40